## Титульный лист
ООО Спецарматура
Прайс-лист на 15 января 2010 года
344064 , Ростов-на-Дону , ул. Таганрогская , д. 71,
тел.(863) 277-73-45 , 219-85-15 , 219-85-20, 219-85-25, 248-99-84, 248-13-34
1. Задвижки
2. Затворы
3. Клапана запорные
4. Клапана электромагнитные
5. Клапана обратные
6. Клапана предохранительные
7. Клапана регулирующие
8. Клапана балансировочные
9. Краны
10. Регуляторы давления и расхода
11. Регуляторы температуры Элеваторы
12. Конденсатоотводчики
13. Сепараторы
14. Устройства указателя уровня
15. Вантузы и воздухоотводчики
16. Гибкие вставки Баки
17. Фланцы Магнитные активаторы
18. Счетчики воды
19. Фильтры для воды, грязевики
20. Теплосчетчики
21. Манометры
22. Напоромеры
23. Термометры
24. Насосы
25. Приборы ПО «ОВЕН»
26. Термопреобразователи
27. Приборы КБ «Агава»
28. Средства регулирования уровня
29. Датчики-реле, преобразователи давления
30. Котельная автоматика
31. Автоматизация теплопунктов

## Задвижки
ООО Спецарматура
Прайс-лист на 15 января 2010 года
344064 , Ростов-на-Дону , ул. Таганрогская , д. 71,
тел.(863) 277-73-45 , 219-85-15 , 219-85-20, 219-85-25, 248-99-84, 248-13-34
Наименование | Розница | Опт | Наличие
Задвижка KR с обрезиненным клином
Задвижка KR Ду 40 Ру16 Т-120*С | 2760 | 2500 | Склад
Задвижка KR Ду 50 Ру16 Т-120*С | 2870 | 2600 | Склад
Задвижка KR Ду 65 Ру16 Т-120*С | 3370 | 3060 | Склад
Задвижка KR Ду 80 Ру16 Т-120*С | 3900 | 3550 | Склад
Задвижка KR Ду 100 Ру16 Т-120*С | 4900 | 4450 | Склад
Задвижка KR Ду 125 Ру16 Т-120*С | 6400 | 5830 | Склад
Задвижка KR Ду 150 Ру16 Т-120*С | 7600 | 6860 | Склад
Задвижка KR Ду 200 Ру16 Т-120*С | 11900 | 10780 | Склад
Задвижка KR Ду 250 Ру16 Т-120*С | 17100 | 15500 | Склад
Задвижка KR Ду 300 Ру16 Т-120*С | 26800 | 24400 | Склад
Задвижка KR Ду 350 Ру16 Т-120*С | 71750 | -7% | Заказ
Задвижка KR Ду 400 Ру16 Т-120*С | 80550 | -7% | Заказ
Задвижка KR Ду 450 Ру16 Т-120*С | 84000 | -7% | Заказ
Задвижка KR Ду 500 Ру16 Т-120*С | 147420 | -7% | Заказ
Задвижка KR Ду 600 Ру16 Т-120*С | 259450 | -7% | Заказ
Задвижка московская МЗВ(30ч39р) Завод Водоприбор
Задвижка обрезиненная МЗВ (30ч39р) Ду 50 | 3350 | 3100 | Склад
Задвижка обрезиненная МЗВ (30ч39р) Ду 80 | 4500 | 4210 | Склад
Задвижка обрезиненная МЗВ (30ч39р) Ду 100 | 5160 | 4730 | Склад
Задвижка обрезиненная МЗВ (30ч39р) Ду 150 | 7400 | 6820 | Склад
Задвижка обрезиненная МЗВ (30ч39р) Ду 200 | 11100 | 10350 | Склад
Задвижка обрезиненная МЗВ (30ч39р) Ду 250 | 21200 | 19600 | Склад
Задвижка обрезиненная МЗВ (30ч39р) Ду 300 | 25200 | 23300 | Склад
Задвижка московская МТР (30ч39р)
В разработке.
Задвижка МЗВГ(30ч39р) Завод Водоприбор
Задвижка обрезиненная МЗВГ (30ч39р) Ду 50 | 3400 | 3160 | Склад
Задвижка обрезиненная МЗВГ (30ч39р) Ду 80 | 4700 | 4360 | Склад
Задвижка обрезиненная МЗВГ (30ч39р) Ду 100 | 5400 | 4980 | Склад
Задвижка 30с41нж (стальная фланцевая)
Задвижка стальная 30с41нж Ду50 Ру16 | 3150 | 3000 | Склад
Задвижка стальная 30с41нж Ду80 Ру16 | 4630 | 4300 | Склад
Задвижка стальная 30с41нж Ду100 Ру16 | 6000 | 5580 | Склад
Задвижка стальная 30с41нж Ду150 Ру16 | 12600 | 11700 | Склад
Задвижка стальная 30с41нж Ду200 Ру16 | 21000 | -7% | Заказ
Задвижка стальная 30с41нж Ду250 Ру16 | 41000 | -7% | Заказ
Задвижка 30с941нж ( с электроприводом)
Задвижка с электроприводом 30с941нж Ду50 Ру16 | 26000 | -7% | Заказ
Задвижка с электроприводом 30с941нж Ду80 Ру16 | 28700 | -7% | Заказ
Задвижка с электроприводом 30с941нж Ду100 Ру16 | 30800 | -7% | Заказ
Задвижка с электроприводом 30с941нж Ду150 Ру16 | 43200 | -7% | Заказ
Задвижка с электроприводом 30с941нж Ду200 Ру16 | 70000 | -7% | Заказ
Задвижка с электроприводом 30с941нж Ду250 Ру16 | 105200 | -7% | Заказ
Задвижка с электроприводом 30с941нж Ду300 Ру16 | 140000 | -7% | Заказ
Задвижка Watergate (бронзовая, муфтовая)
Задвижка бронзовая Watergate Ду15 Ру16 | 178 | 157 | Склад
Задвижка бронзовая Watergate Ду20 Ру16 | 231 | 190 | Склад
Задвижка бронзовая Watergate Ду25 Ру16 | 420 | 367 | Склад
Задвижка бронзовая Watergate Ду32 Ру16 | 470 | 400 | Склад
Задвижка бронзовая Watergate Ду40 Ру16 | 583 | 514 | Склад
Задвижка бронзовая Watergate Ду50 Ру16 | 945 | 787 | Склад
Задвижка бронзовая Watergate Ду65 Ру16 | 1400 | -7% | Заказ
Задвижка бронзовая Watergate Ду80 Ру16 | 1750 | -7% | Заказ
Задвижка бронзовая Watergate Ду100 Ру16 | 3250 | 2940 | Склад
Задвижка 30ч6бр (чугунная, фланцевая) | 2430 | 2256
Задвижка чугунная 30ч6бр Ду50 Ру10 | 1000 | 900 | Склад
Задвижка чугунная 30ч6бр Ду80 Ру10 | 1850 | 1650 | Склад
Задвижка чугунная 30ч6бр Ду100 Ру10 | 2400 | 2200 | Склад
Задвижка чугунная 30ч6бр Ду125 Ру10 | 3740 | -7% | Заказ
Задвижка чугунная 30ч6бр Ду150 Ру10 | 4400 | 4000 | Склад
Задвижка чугунная 30ч6бр Ду200 Ру10 | 9500 | -7% | Заказ
Задвижка чугунная 30ч6бр Ду250 Ру10 | 13390 | -7% | Заказ
Задвижка чугунная 30ч6бр Ду300 Ру10 | 20750 | -7% | Заказ
Затворы шиберные (ножевые)
EX-01-HW-M (Чугун, Ру 10атм. Тмакс. 110*С)
Затвор шиберный EX-01-HW-M Ду 50 | 8240 | -7% | Заказ
Затвор шиберный EX-01-HW-M Ду 65 | 8470 | -7% | Заказ
Затвор шиберный EX-01-HW-M Ду 80 | 8540 | -7% | Заказ
Затвор шиберный EX-01-HW-M Ду 100 | 8960 | -7% | Заказ
Затвор шиберный EX-01-HW-M Ду 125 | 10340 | -7% | Заказ
Затвор шиберный EX-01-HW-M Ду 150 | 11720 | -7% | Заказ
Затвор шиберный EX-01-HW-M Ду 200 | 18430 | -7% | Заказ
Затвор шиберный EX-01-HW-M Ду 250 | 25150 | -7% | Заказ
Затвор шиберный EX-01-HW-M Ду 300 | 32200 | -7% | Заказ
Затвор шиберный EX-01-HW-M Ду 350 | 52415 | -7% | Заказ
Затвор шиберный EX-01-HW-M Ду 400 | 82280 | -7% | Заказ
Затвор шиберный EX-01-HW-M Ду 450 | 103400 | -7% | Заказ
Затвор шиберный EX-01-HW-M Ду 500 | 115300 | -7% | Заказ
Затвор шиберный EX-01-HW-M Ду 600 | 164100 | -7% | Заказ
EX-02-HW-M (Нержавеющая сталь, Ру 10атм. Тмакс. 110*С)
Затвор нержавеющий EX-02-HW-M Ду 50 | 14820 | -7% | Заказ
Затвор нержавеющий EX-02-HW-M Ду 65 | 15200 | -7% | Заказ
Затвор нержавеющий EX-02-HW-M Ду 80 | 15540 | -7% | Заказ
Затвор нержавеющий EX-02-HW-M Ду 100 | 17000 | -7% | Заказ
Затвор нержавеющий EX-02-HW-M Ду 125 | 19510 | -7% | Заказ
Затвор нержавеющий EX-02-HW-M Ду 150 | 23445 | -7% | Заказ
Затвор нержавеющий EX-02-HW-M Ду 200 | 33290 | -7% | Заказ
Затвор нержавеющий EX-02-HW-M Ду 250 | 49430 | -7% | Заказ
Затвор нержавеющий EX-02-HW-M Ду 300 | 64620 | -7% | Заказ
Затвор нержавеющий EX-02-HW-M Ду 350 | 109910 | -7% | Заказ
Затвор нержавеющий EX-02-HW-M Ду 400 | 148400 | -7% | Заказ
Затвор нержавеющий EX-02-HW-M Ду 450 | 188440 | -7% | Заказ
Затвор нержавеющий EX-02-HW-M Ду 500 | 233000 | -7% | Заказ
Затвор нержавеющий EX-02-HW-M Ду 600 | 314100 | -7% | Заказ
Задвижка 30ч906бр (с электроприводом)
Задвижка с электроприводом 30ч906бр Ду100 Ру10 | 26500 | -7% | Заказ
Задвижка с электроприводом 30ч906бр Ду150 Ру10 | 30500 | -7% | Заказ
Задвижка с электроприводом 30ч906бр Ду200 Ру10 | 47900 | -7% | Заказ
Задвижка с электроприводом 30ч906бр Ду250 Ру10 | 53200 | -7% | Заказ
Задвижка с электроприводом 30ч906бр Ду300 Ру10 | 58200 | -7% | Заказ
Задвижка 30с15нж
Задвижка стальная 30с15нж Ду 50 Ру 40атм. | 6200 | -7% | Заказ
Задвижка стальная 30с15нж Ду 80 Ру 40атм. | 7500 | -7% | Заказ
Задвижка стальная 30с15нж Ду 100 Ру 40атм. | 8500 | -7% | Заказ
Задвижка стальная 30с15нж Ду 150 Ру 40атм. | 21000 | -7% | Заказ
Задвижка стальная 30с15нж Ду 200 Ру 40атм. | 43000 | -7% | Заказ
Задвижка 30с77нж муфтовая
Задвижка стальная 30с77нж Ду 15 Ру 160атм. | 3400 | -7% | Заказ
Задвижка стальная 30с77нж Ду 20 Ру 160атм. | 3500 | -7% | Заказ
Задвижка стальная 30с77нж Ду 25 Ру 160атм. | 4200 | -7% | Заказ
Задвижка 30с77нж фланцевая
Задвижка стальная 30с77нж Ду 15 Ру 160атм. | 10300 | -7% | Заказ
Задвижка стальная 30с77нж Ду 20 Ру 160атм. | 11200 | -7% | Заказ
Задвижка стальная 30с77нж Ду 25 Ру 160атм. | 12400 | -7% | Заказ
Задвижка 30с99нж
Задвижка стальная 30с99нж Ду 50 Ру 25атм. | 5500 | -7% | Заказ
Задвижка стальная 30с99нж Ду 80 Ру 25атм. | 7400 | -7% | Заказ
Задвижка стальная 30с99нж Ду 100 Ру 25атм. | 9800 | -7% | Заказ
Задвижка стальная 30с99нж Ду 150 Ру 25атм. | 21000 | -7% | Заказ
Задвижка стальная 30с99нж Ду 200 Ру 25атм. | 45500 | -7% | Заказ
Задвижка стальная 30с99нж Ду 250 Ру 25атм. | 80500 | -7% | Заказ

## Затворы
ООО Спецарматура
Прайс-лист на 15 января 2010 года
344064 , Ростов-на-Дону , ул. Таганрогская , д. 71,
тел.(863) 277-73-45 , 219-85-15 , 219-85-20, 219-85-25, 248-99-84, 248-13-34
Наименование | Розница | Опт | Наличие
Затворы поворотные дисковые FAF 3500 Ру16,корпус- чугун
Затвор дисковый FAF Ду40 (диск-нерж сталь) Т=130*С | 1200 | 1100 | Склад
Затвор дисковый FAF Ду50 (диск-нерж. сталь) Т=130*С | 1300 | 1170 | Склад
Затвор дисковый FAF Ду65 (диск-нерж. сталь) Т=130*С | 1600 | 1460 | Склад
Затвор дисковый FAF Ду80 (диск-нерж. сталь) Т=130*С | 1800 | 1620 | Склад
Затвор дисковый FAF Ду100 (диск-нерж. сталь) Т=130*С | 2390 | 2140 | Склад
Затвор дисковый FAF Ду125 (диск-нерж. сталь) Т=130*С | 3420 | 3100 | Склад
Затвор дисковый FAF Ду150 (диск-нерж. сталь) Т=130*С | 4270 | 3870 | Склад
Затвор дисковый FAF Ду200 (диск-нерж. сталь) Т=130*С | 6570 | 5950 | Склад
Затвор дисковый FAF Ду250 (диск-нерж. сталь) Т=130*С | звоните | -7% | Заказ
Затвор дисковый FAF Ду300 (диск-нерж. сталь) Т=130*С | звоните | -7% | Заказ
Затворы с редуктором FAF 3500 Ру16,корпус- чугун
Затвор с редуктором FAF Ду150 (диск-нерж сталь ) Т=130*С | 5600 | -7% | Заказ
Затвор с редуктором FAF Ду200 ((диск-нерж сталь) Т=130*С | 8500 | -7% | Заказ
Затвор с редуктором FAF Ду250 (диск-нерж сталь ) Т=130*С | 12000 | -7% | Заказ
Затвор с редуктором FAF Ду300 (диск-нерж сталь ) Т=130*С | 16700 | -7% | Заказ
Затвор с редуктором FAF Ду350 (диск-нерж сталь ) Т=130*С | 28900 | -7% | Заказ
Затвор с редуктором FAF Ду400(диск-нерж сталь ) Т=130*С | 41600 | -7% | Заказ
Затвор с редуктором FAF Ду500(диск-нерж сталь) Т=130*С | звоните | звоните | Заказ
Затвор с редуктором FAF Ду600(диск-нерж сталь ) Т=130*С | звоните | звоните | Заказ
Затворы Грэнвел ЗПВС, ЗППС
в разработке, звоните
Затворы дисковые FAF 3500 с электроприводом (Турция)
Затвор с электроприводом FAF Ду50 (привод AR230) Ру16атм. | 13770 | 12120 | Склад
Затвор с электроприводом FAF Ду80 (привод AR230) Ру10атм. | 13900 | 12560 | Склад
Затворы дисковые Гранвэл с приводом Valpes (Франция)
Затвор ЗПВС FL-3 EPDM c приводом VALPES Ду100 Ру16 | 27630 | 25600 | Склад
Затворы FAF 3500 с электроприв. АО «ЗПА Печки» (Чехия)
Затвор с электроприводом FAF Ду80 (привод Чехия) Ру16атм. Т-130*С | 23100 | -7% | Заказ
Затвор с электроприводом FAF Ду100 (привод Чехия) Ру16атм. Т-130*С | 28900 | 26300 | Заказ
Затвор с электроприводом FAF Ду125(привод Чехия) Ру16атм. Т-130*С | 30900 | -7% | Заказ
Затвор с электроприводом FAF Ду150 (привод Чехия) Ру16атм. Т-130*С | 33000 | 31000 | Заказ
Затвор с электроприводом FAF Ду200 (привод Чехия) Ру16атм. Т-130*С | 43630 | -7% | Заказ
Затвор с электроприводом FAF Ду250 (привод Чехия) Ру16атм. Т-130*С | 53890 | -7% | Заказ
Затвор с электроприводом FAF Ду300 (привод Чехия) Ру16атм. Т-130*С | 57055 | -7% | Заказ

## Клапана запорные
ООО Спецарматура
Прайс-лист на 15 января 2010 года
344064 , Ростов-на-Дону , ул. Таганрогская , д. 71,
тел.(863) 277-73-45 , 219-85-15 , 219-85-20, 219-85-25, 248-99-84, 248-13-34
Наименование | Розница | Опт | Наличие
Клапан 15Б3р Бологое (бронзовый муфтовый) 50С
Клапан запорный 15Б3р Ду15 Ру16 | 94 | 84 | Склад
Клапан запорный 15Б3р Ду20 Ру16 | 123 | 109 | Склад
Клапан запорный 15Б3р Ду25 Ру16 | 165 | 148 | Склад
Клапан запорный 15Б3р Ду32 Ру16 | 278 | 250 | Склад
Клапан запорный 15Б3р Ду40 Ру16 | 420 | 381 | Склад
Клапан запорный 15Б3р Ду50 Ру16 | 578 | 517 | Склад
Клапан 15Б1п Бологое (бронзовый муфтовый) 200С
Клапан запорный 15Б1п Ду15 Ру16 | 99 | 88 | Склад
Клапан запорный 15Б1п Ду20 Ру16 | 123 | 110 | Склад
Клапан запорный 15Б1п Ду25 Ру16 | 170 | 153 | Склад
Клапан запорный 15Б1п Ду32 Ру16 | 294 | 268 | Склад
Клапан запорный 15Б1п Ду40 Ру16 | 486 | 434 | Склад
Клапан запорный 15Б1п Ду50 Ру16 | 644 | 575 | Склад
Клапан чугунный KV Ру16 Т=300*С пр-ва Португалия (аналог V215)
Клапан(вентиль) паровой KV16 Ду15 Ру16 (300*С) | 1300 | 1200 | Склад
Клапан(вентиль) паровой KV16 Ду20 Ру16 (300*С) | 1440 | 1340 | Склад
Клапан(вентиль) паровой KV16 Ду25 Ру16 (300*С) | 1640 | 1520 | Склад
Клапан(вентиль) паровой KV16 Ду32 Ру16 (300*С) | 1970 | 1830 | Склад
Клапан(вентиль) паровой KV16 Ду40 Ру16 (300*С) | 2160 | 2000 | Склад
Клапан(вентиль) паровой KV16 Ду50 Ру16 (300*С) | 2750 | 2550 | Склад
Клапан(вентиль) паровой KV16 Ду65 Ру16 (300*С) | 3970 | 3660 | Склад
Клапан(вентиль) паровой KV16 Ду80 Ру16 (300*С) | 5330 | 4950 | Склад
Клапан(вентиль) паровой KV16 Ду100 Ру16 (300*С) | 7780 | 7230 | Склад
Клапан(вентиль) паровой KV16 Ду125 Ру16 (300*С) | 10450 | -7% | Заказ
Клапан(вентиль) паровой KV16 Ду150 Ру16 (300*С) | 12850 | -7% | Заказ
Клапан(вентиль) паровой KV16 Ду200 Ру16 (300*С) | 29700 | -7% | Заказ
Клапан(вентиль) паровой KV16 Ду250 Ру16 (300*С) | звоните | -7% | Заказ
Клапан(вентиль) паровой KV16 Ду300 Ру16 (300*С) | звоните | -7% | Заказ
Клапан V229 Ру16 Т=300*С с сильфонным уплотнением пр-ва Польша
Клапан сильфонный V229 Ду 15 (пар) | 2350 | -7% | Заказ
Клапан сильфонный V229 Ду 20 (пар) | 2500 | -7% | Заказ
Клапан сильфонный V229 Ду 25 (пар) | 2950 | -7% | Заказ
Клапан сильфонный V229 Ду 32 (пар) | 3400 | -7% | Заказ
Клапан сильфонный V229 Ду 40 (пар) | 3900 | -7% | Заказ
Клапан сильфонный V229 Ду 50 (пар) | 4800 | -7% | Заказ
Клапан сильфонный V229 Ду 65 (пар) | 6700 | -7% | Заказ
Клапан сильфонный V229 Ду 80 (пар) | 8600 | -7% | Заказ
Клапан сильфонный V229 Ду 100 (пар) | 11000 | -7% | Заказ
Клапан сильфонный V229 Ду 125 (пар) | 17600 | -7% | Заказ
Клапан сильфонный V229 Ду 150 (пар) | 22100 | -7% | Заказ
Клапан сильфонный V229 Ду 200 (пар) | 57400 | -7% | Заказ
Клапан стальной KV40 Ру-40 атм. Т=400*С вода, пар
Клапан стальной KV40 Ру-40 атм.Т=400*С Ду15 | 2720 | -7% | Заказ
Клапан стальной KV40 Ру-40 атм.Т=400*С Ду20 | 3050 | -7% | Заказ
Клапан стальной KV40 Ру-40 атм.Т=400*С Ду25 | 3270 | -7% | Заказ
Клапан стальной KV40 Ру-40 атм.Т=400*С Ду32 | 4500 | -7% | Заказ
Клапан стальной KV40 Ру-40 атм.Т=400*С Ду40 | 5200 | -7% | Заказ
Клапан стальной KV40 Ру-40 атм.Т=400*С Ду50 | 5540 | -7% | Заказ
Клапан стальной KV40 Ру-40 атм.Т=400*С Ду65 | 9260 | -7% | Заказ
Клапан стальной KV40 Ру-40 атм.Т=400*С Ду80 | 11900 | -7% | Заказ
Клапан стальной KV40 Ру-40 атм.Т=400*С Ду100 | 15700 | -7% | Заказ
Клапан стальной KV40 Ру-40 атм.Т=400*С Ду125 | 25900 | -7% | Заказ
Клапан стальной KV40 Ру-40 атм.Т=400*С Ду150 | 37200 | -7% | Заказ
Клапан стальной KV40 Ру-40 атм.Т=400*С Ду200 | 60600 | -7% | Заказ
Клапан стальной KV40 Ру-40 атм.Т=400*С Ду250 | 89000 | -7% | Заказ
Клапан стальной KV40 Ру-40 атм.Т=400*С Ду300 | 130000 | -7% | Заказ
Клапан стальной KV40 Ру-40 атм.Т=400*С Ду350 | звоните | -7% | Заказ
Клапан стальной KV40 Ру-40 атм.Т=400*С Ду400 | звоните | -7% | Заказ
Клапан KV45 Ру-40 атм. Т=400*С с сильфонным уплотнением
Клапан стальной сильфонный KV45 Ру-40 атм.Т=400*С Ду15 | 4300 | -7% | Заказ
Клапан стальной сильфонный KV45 Ру-40 атм.Т=400*С Ду20 | 4600 | -7% | Заказ
Клапан стальной сильфонный KV45 Ру-40 атм.Т=400*С Ду25 | 4800 | -7% | Заказ
Клапан стальной сильфонный KV45 Ру-40 атм.Т=400*С Ду32 | 6100 | -7% | Заказ
Клапан стальной сильфонный KV45 Ру-40 атм.Т=400*С Ду40 | 7500 | -7% | Заказ
Клапан стальной сильфонный KV45 Ру-40 атм.Т=400*С Ду50 | 9300 | -7% | Заказ
Клапан стальной сильфонный KV45 Ру-40 атм.Т=400*С Ду65 | 13100 | -7% | Заказ
Клапан стальной сильфонный KV45 Ру-40 атм.Т=400*С Ду80 | 15600 | -7% | Заказ
Клапан стальной сильфонный KV45 Ру-40 атм.Т=400*С Ду100 | 22300 | -7% | Заказ
Клапан стальной сильфонный KV45 Ру-40 атм.Т=400*С Ду125 | 32000 | -7% | Заказ
Клапан стальной сильфонный KV45 Ру-40 атм.Т=400*С Ду150 | 45600 | -7% | Заказ
Клапан стальной сильфонный KV45 Ру-40 атм.Т=400*С Ду200 | 68300 | -7% | Заказ
Клапан стальной сильфонный KV45 Ру-40 атм.Т=400*С Ду250 | 93500 | -7% | Заказ
Клапан стальной сильфонный KV45 Ру-40 атм.Т=400*С Ду300 | 152000 | -7% | Заказ
Клапан стальной сильфонный KV45 Ру-40 атм.Т=400*С Ду350 | звоните | -7% | Заказ
Клапан стальной сильфонный KV45 Ру-40 атм.Т=400*С Ду400 | звоните | -7% | Заказ
Клапан 15кч19п (34п,9п) (чугунный фланцевый) 225С
Вентиль чугунный 15кч19п(34п) Ду25 Р16 | 310 | 280 | Склад
Вентиль чугунный 15кч19п(34п) Ду32 Р16 | 450 | 380 | Склад
Вентиль чугунный 15кч19п(34п) Ду40 Р16 | 600 | 510 | Склад
Вентиль чугунный 15кч19п(34п) Ду50 Р16 | 900 | 800 | Склад
Клапан 15кч16п (чугунный фланцевый)
Вентиль с кран-буксой 15кч16п Ду32 Ру25 | 1200 | 1100 | Склад
Вентиль с кран-буксой 15кч16п Ду40 Ру25 | 1300 | 1180 | Склад
Вентиль с кран-буксой 15кч22п Ду65 Ру40 | 2500 | 2000 | Склад
Клапан игольчатый бронзовый Ру200атм., Т=200*С марки VYC 147-01
Клапан VYC 147-01 Ду8мм. | 1800 | -7% | Заказ
Клапан VYC 147-01 Ду10мм. | 2280 | -7% | Заказ
Клапан VYC 147-01 Ду15мм. | 2400 | -7% | Заказ
Клапан VYC 147-01 Ду20мм. | 4500 | -7% | Заказ
Клапан VYC 147-01 Ду25мм. | 7400 | -7% | Заказ
Клапан VYC 147-01 Ду32мм. | 10600 | -7% | Заказ
Клапан VYC 147-01 Ду40мм. | 11500 | -7% | Заказ
Клапан VYC 147-01 Ду50мм. | 19000 | -7% | Заказ
Клапан игольчатый стальной Ру200атм., Т=200*С марки VYC 147-02
Клапан VYC 147-02 Ду8мм. | 1830 | -7% | Заказ
Клапан VYC 147-02 Ду10мм. | 2050 | -7% | Заказ
Клапан VYC 147-02 Ду15мм. | 2700 | -7% | Заказ
Клапан VYC 147-02 Ду20мм. | 4000 | -7% | Заказ
Клапан VYC 147-02 Ду25мм. | 5500 | -7% | Заказ
Клапан VYC 147-02 Ду32мм. | 7800 | -7% | Заказ
Клапан VYC 147-02 Ду40мм. | 9200 | -7% | Заказ
Клапан VYC 147-02 Ду50мм. | 14400 | -7% | Заказ
Клапан игольчатый нержавеющий Ру200атм., Т=200*С марки VYC 147-03
Клапан VYC 147-03 Ду8мм. | 2900 | -7% | Заказ
Клапан VYC 147-03 Ду10мм. | 3600 | -7% | Заказ
Клапан VYC 147-03 Ду15мм. | 4000 | -7% | Заказ
Клапан VYC 147-03 Ду20мм. | 6200 | -7% | Заказ
Клапан VYC 147-03 Ду25мм. | 12200 | -7% | Заказ
Клапан VYC 147-03 Ду32мм. | 17000 | -7% | Заказ
Клапан VYC 147-03 Ду40мм. | 22600 | -7% | Заказ
Клапан VYC 147-03 Ду50мм. | 32900 | -7% | Заказ
Клапан 15с54бк (стальной игольчатый)
Клапан стальной 15с54бк Ду6 Ру160 | 350 | -7% | Заказ
Клапан стальной15с54бк Ду15 Ру160(муф,цап.) | 400 | -7% | Склад
Клапан стальной 15с54бк Ду20 Ру160 | 450 | -7% | Заказ
Клапан стальной 15с54бк Ду25 Ру160 | 450 | -7% | Заказ
Клапан 15нж65п (нерж., фланцевый)
Вентиль нержавеющий 15нж65п Ду15 Ру16 с хранения | 1500 | -7% | Склад
Вентиль нержавеющий 15нж65п Ду20 Ру16 с хранения | 2100 | -7% | Склад
Вентиль нержавеющий 15нж65п Ду25 Ру16 с хранения | 2500 | -7% | Склад
Клапан 15нж65бк (нерж. Т=400*С, фланцевый)
Вентиль нержавеющий 15нж65бк Ду32 Ру16 | звоните | -7% | Заказ
Вентиль нержавеющий 15нж65бк Ду40 Ру16 с хранения | 7000 | -7% | Склад
Вентиль нержавеющий 15нж65бк Ду50 Ру16 с хранения | 8000 | -7% | Склад
Вентиль нержавеющий 15нж65бк Ду65 Ру16 | 11500 | -7% | Заказ
Вентиль нержавеющий 15нж65бк Ду80 Ру16 | 13500 | -7% | Заказ
Вентиль нержавеющий 15нж65бк Ду100 Ру16 | 16200 | -7% | Заказ
Вентиль нержавеющий 15нж65бк Ду125 Ру16 | 22000 | -7% | Заказ
Вентиль нержавеющий 15нж65бк Ду150 Ру16 | 30000 | -7% | Заказ
Клапан 15с13бк1 (стальной цапковый)
Вентиль аммиачный стальной 15с13бк Ду6 Ру25 | 300 | -7% | Склад
Вентиль аммиачный стальной 15с13бк Ду10 Ру25 | 380 | -7% | Склад
Клапан 15с11,10п (стальной цапковый)
Вентиль аммиачный стальной 15с11бк Ду10 Ру25 | 450 | -7% | Склад
Вентиль аммиачный стальной 15с10п Ду15 Ру25 | 700 | -7% | Склад
Клапан 15с51п3(12п2) (стальной цапковый)
Вентиль аммиачный стальной 15с51п3 Ду20 Ру25 | 1375 | -7% | Заказ
Вентиль аммиачный стальной 15с51п3 Ду25 Ру25 | 1600 | -7% | Заказ
Вентиль аммиачный стальной 15с51п3 Ду32 Ру25 | 1800 | -7% | Заказ
Клапан 15нж6бк (нержавеющий муфтовый)
Клапан нержавеющий 15нж6бк Ду6 Ру25 | 2100 | -7% | Заказ
Клапан нержавеющий 15нж6бк Ду15 Ру25 | 2900 | -7% | Заказ
Клапан 15с22нж (стальной фланцевый) |  | -0.07
Вентиль стальной 15с22нж Ду15 Ру40 | 2500 | -7% | Заказ
Вентиль стальной 15с22нж Ду20 Ру40 | 2770 | -7% | Заказ
Вентиль стальной 15с22нж Ду25 Ру40 | 3640 | -7% | Заказ
Вентиль стальной 15с22нж Ду32 Ру40 | 4200 | -7% | Заказ
Вентиль стальной 15с22нж Ду40 Ру40 | 4850 | -7% | Заказ
Вентиль стальной 15с22нж Ду50 Ру40 | 4900 | -7% | Заказ
Вентиль стальной 15с22нж Ду65 Ру40 | 7800 | -7% | Заказ
Вентиль стальной 15с22нж Ду80 Ру40 | 8400 | -7% | Заказ
Вентиль стальной 15с22нж Ду100 Ру40 | 13300 | -7% | Заказ
Вентиль стальной 15с22нж Ду150 Ру40 | 28000 | -7% | Заказ
Вентиль стальной 15с22нж Ду200 Ру40 | 36400 | -7% | Заказ
Клапан 15с52нж9 (стальной фланцевый) |  | -0.07
Клапан стальной фланцевый 15с52нж9 Ду15 Ру63 | 2860 | -7% | Заказ
Клапан стальной фланцевый 15с52нж9 Ду20 Ру63 | 3380 | -7% | Заказ
Клапан стальной фланцевый 15с52нж9 Ду25 Ру63 | 3770 | -7% | Заказ
Клапан стальной фланцевый 15с52нж9 Ду32 Ру63 | 5850 | -7% | Заказ
Клапан стальной фланцевый 15с52нж9 Ду40 Ру63 | 6000 | -7% | Заказ
Клапан 15с52нж10 (стальной с отв. фланцевый) |  | -0.07
Клапан стальной фланцевый с отв. фл. 15С52нж10 Ду15 Ру63 | 4500 | -7% | Заказ
Клапан стальной фланцевый с отв. фл. 15С52нж10 Ду20 Ру63 | 4800 | -7% | Заказ
Клапан стальной фланцевый с отв. фл. 15С52нж10 Ду25 Ру63 | 3410 | 3250 | Склад
Клапан стальной фланцевый с отв. фл. 15С52нж10 Ду32 Ру63 | 4500 | 3800 | Склад
Клапан стальной фланцевый с отв. фл. 15С52нж10 Ду40 Ру63 | звоните | звоните | Заказ
Клапан 15с52нж11 (стальной под приварку) |  | -0.07
Клапан стальной приварной .15с52нж11 Ду15 Ру63 | 2500 | -7% | Заказ
Клапан стальной приварной 15с52нж11 Ду20 Ру63 | 3200 | -7% | Заказ
Клапан стальной приварной 15с52нж11 Ду25 Ру63 | 3400 | -7% | Заказ
Клапан стальной приварной 15с52нж11 Ду32 Ру63 | 5300 | -7% | Заказ
Клапан стальной приварной 15с52нж11 Ду40 Ру63 | 5900 | -7% | Заказ
Клапан 15с9бк (стальной штуцерный) |  | -0.07
Вентиль стальной 15с9бк Ду10 Ру100 | 1100 | -7% | Заказ
Вентиль стальной 15с9бк Ду15 Ру100 | 1300 | 1100 | Склад
Клапан 15с18п (стальной фланцевый)
Вентиль стальной 15с18п Ду40 Ру 25 | 3800 | -7% | Заказ
Вентиль стальной 15с18п Ду50 Ру 25 | 5300 | -7% | Заказ
Вентиль стальной 15с18п Ду65 Ру 25 | 8200 | -7% | Заказ
Вентиль стальной 15с18п Ду80 Ру 25 | 9500 | -7% | Заказ
Вентиль стальной 15с18п Ду100 Ру 25 | 11500 | -7% | Заказ
Клапан 15с40п (стальной фланцевый) |  | -0.07
Вентиль стальной 15с40п Ду32 Ру40 | 9000 | -7% | Заказ
Вентиль стальной 15с40п Ду40 Ру40 | 11200 | -7% | Заказ
Вентиль стальной 15с40п Ду50 Ру40 | 16000 | -7% | Заказ
Вентиль стальной 15с40п Ду65 Ру40 | 19500 | -7% | Заказ
Вентиль стальной 15с40п Ду80 Ру40 | 25000 | -7% | Заказ
Вентиль стальной 15с40п Ду100 Ру40 | звоните | -7% | Заказ
Вентиль стальной 15с40п Ду125 Ру40 | звоните | -7% | Заказ
Вентиль стальной 15с40п Ду150 Ру40 | звоните | -7% | Заказ
Клапан 15с57нж (ст. фл. с КОФ) |  | -0.07
Вентиль на давление 160атм. 15С57нж Ду15 Ру160 | 5700 | -7% | Заказ
Вентиль на давление 160атм. 15С57нж Ду20 Ру160 | 6600 | -7% | Заказ
Вентиль на давление 160атм. 15С57нж Ду25 Ру160 | 7300 | -7% | Заказ
Клапан 15с57нж (муфтовый) |  | -0.07
Вентиль на давление 160атм. 15С57нж Ду15 Ру160 | 3300 | -7% | Заказ
Вентиль на давление 160атм. 15С57нж Ду20 Ру160 | 3350 | -7% | Заказ
Вентиль на давление 160атм. 15С57нж Ду25 Ру160 | 3800 | -7% | Заказ
Клапан 15с68нж (стальной фланцевый) |  | -0.07
Вентиль на давление 160атм. 15С68нж Ду15 Ру160 | 5500 | -7% | Заказ
Вентиль на давление 160атм. 15С68нж Ду20 Ру160 | 6000 | -7% | Заказ
Вентиль на давление 160атм. 15С68нж Ду25 Ру160 | 6700 | -7% | Заказ
Клапан 15с65бк (стальной фланцевый) |  | -0.07
Клапан 15с65бк Ду15 Ру16 | 1950 | -7% | Заказ
Клапан 15с65бк Ду20 Ру16 | 2100 | -7% | Заказ
Клапан 15с65бк Ду25 Ру16 | 3200 | -7% | Заказ
Клапан 15с65бк Ду32 Ру16 | 3700 | -7% | Заказ
Энергетическая арматура |  | -0.07
589-10-0 Ду 10 Ру250 | звоните | звоните | -
588-10-0 Ду 10 Ру373 | звоните | звоните | -
999-20-0 Ду 20 Ру250 | звоните | звоните | -
998-20-0 Ду 20 Ру373 | звоните | звоните | -
1055-40-0 Ду 40 Ру235 | звоните | звоните | -
1053-50-0 Ду 50 Ру173 | звоните | звоните | -
1055-65-0 Ду 65 Ру235 | звоните | звоните | -
Клапан 1с- |  | -0.07
1с-11-1 Ду10 Ру100 | звоните | звоните | -
1с-11-3 Ду20 Ру63 | звоните | звоните | -
1с-11-4 Ду32 Ру63 | звоните | звоните | -
1с-11-5 Ду50 Ру63 | звоните | звоните | -

## Клапана электромагнитные
ООО Спецарматура
Прайс-лист на 15 января 2010 года
344064 , Ростов-на-Дону , ул. Таганрогская , д. 71,
тел.(863) 277-73-45 , 219-85-15 , 219-85-20, 219-85-25, 248-99-84, 248-13-34
Наименование | Розница | Опт | Наличие
Внимание! НОВИНКА!
Клапан эл.маг. TORK Ру16(12)атм. (Нормально Закрытые) Турция
T-GP 102 Ду15 Ру0.5-16атм, Тmax=-10 +80*C | 1900 | 1600 | Заказ
T-GP 103 Ду15 Ру0.5-16атм, Тmax=-10 +80*C | 1900 | 1600 | Склад
T-GP 104 Ду20 Ру0.5-16атм, Тmax=-10 +80*C | 2300 | 1950 | Склад
T-GP 105 Ду25 Ру0.5-16атм, Тmax=-10 +80*C | 2300 | 1950 | Склад
T-GP 106 Ду32 Ру0.5-12атм, Тmax=-10 +80*C | 5400 | 5000 | Склад
T-GP 107 Ду40 Ру0.5-12атм, Тmax=-10 +80*C | 5800 | 5300 | Склад
T-GP 108 Ду50 Ру0.5-12атм, Тmax=-10 +80*C | 6700 | 6100 | Склад
Клапан эл.маг. TORK Ру12(10)атм. 80*С (Нормально Открытые)
T-GZN 102 Ду 10мм. (Ру 0-12атм.) | 2640 | -7% | Заказ
T-GZN 103 Ду15мм. (Ру 0-12атм.) | 2800 | -7% | Заказ
T-GZN 104 Ду20мм. (Ру 0-12атм.) | 3030 | -7% | Заказ
T-GZN 105 Ду25мм. (Ру 0-12атм.) | 3410 | -7% | Заказ
T-GZN 106 Ду32мм. (Ру 0,5-10атм.) | 6520 | -7% | Заказ
T-GZN 107 Ду40мм. (Ру 0,5-10атм.) | 6520 | -7% | Заказ
T-GZN 108 Ду50мм. (Ру 0,5-10атм.) | 7280 | -7% | Заказ
Клапан эл.маг. бронз.Ру10атм. (НЗ, Ру-10атм. Т-80*С)
ЕМ-86 Ду15(min пер. 0.3атм) | 2650 | 2260 | Склад
Клапана ASCO NUMATICS (Нидерланды)
Клапана ASCO вода 85*С (бронза)
SCG238C016 Ду32,220в,НЗ,85С,(0.5-10атм) | 5700 | 5300 | Склад
SCG238C017 Ду40,220в,НЗ,85С,(0.5-10атм) | 7600 | 6900 | Склад
SCG238C018 Ду50,220в,НЗ,85С,(0.5-10атм) | 8600 | 7800 | Склад
Клапана ASCO гор. вода 110*С (бронза)
SCE238A002E Ду15,220в,НЗ,110С,(0.3-10атм) | 3380 | 3060 | Склад
SCE238A004E Ду20,220в,НЗ,110С,(0.3-10атм) | 4900 | 4500 | Склад
SCE238A005E Ду25,220в,НЗ,110С,(0.3-10атм) | 5300 | 4900 | Склад
Клапан эл.маг. ASCO бронз.Ру10атм (Норм. закр.)
SCG238А001 Ду10 (прям.дейст.min пер. 0атм) | 2700 | -7% | Заказ
SCG238А002 Ду15 (прям.дейст.min пер. 0атм) | 2700 | -7% | Заказ
SCG238А004 Ду20 (прям.дейст.min пер. 0атм) | 3700 | -7% | Заказ
SCG238А005 Ду25 (прям.дейст.min пер. 0атм) | 4000 | -7% | Заказ
Клапан эл.маг. ASCO бронз.Ру6атм (Тmax.170*C)
SCG240А101 (нз) Ду15 (Рmin=0.4атм) | 4250 | 3860 | Склад
SCG240А102 (нз) Ду20 (Рmin=0.4атм) | 6000 | 5400 | Склад
SCG240А103 (нз) Ду25 (Рmin=0.4атм) | 7900 | 7000 | Склад
Клапан эл.маг. ASCO бронз.Ру6атм (Тmax.170*C)
SCG220,27 (нз) Ду32 (Рmin=0.4атм) | 19200 | 17500 | Склад
SCG220,29 (нз) Ду40 (Рmin=0.4атм) | 26300 | 23700 | Склад
SCG220,31 (нз) Ду50 (Рmin=0.4атм) | 27300 | 24700 | Склад
Клапан 15кч888р СВМ (фланцевый) без гарантии! |  | -0.07
15кч888р Ду25 Ру16 | 2200 | -7% | Склад
15кч888р Ду40 Ру16 | 2600 | -7% | Склад
15кч888р Ду50 Ру16 | 3500 | -7% | Склад
Клапана газовые ВН, ВФ (муфтовые) |  | -0.07
ВН 1/2Н-0.2 | 4130 | -7% | Заказ
ВН 1/2Н-4 | 5250 | -7% | Заказ
ВФ 1/2Н-4 | 8200 | -7% | Заказ
ВН 3/4Н-0.2 | 4400 | -7% | Заказ
ВН 3/4Н-4 | 5700 | -7% | Заказ
ВФ 3/4Н-4 | 8700 | -7% | Заказ
ВН 1Н-0.2 | 4900 | -7% | Заказ
ВН 1Н-4 | 6600 | -7% | Заказ
ВН 1 1/2Н-1 | 9900 | -7% | Заказ
ВН 1 1/2Н-2 | 14800 | -7% | Заказ
ВН 1 1/2Н-3 | 19800 | -7% | Заказ
ВН 2Н-1 | 12100 | -7% | Заказ
ВН/2Н-2 | 17000 | -7% | Заказ
ВН 2Н-3 | 21400 | -7% | Заказ
Клапана газовые ВН, ВФ (фланцевые) |  | -0.07
ВН 1 1/2Н-1 | 9900 | -7% | Заказ
ВН 1 1/2Н-2 | 11800 | -7% | Заказ
ВН 1 1/2Н-3 | 19800 | -7% | Заказ
ВН 2Н-1 | 12100 | -7% | Заказ
ВН 2Н-2 | 17000 | -7% | Заказ
ВН 2Н-3 | 21400 | -7% | Заказ
ВН 2 1/2Н-0.5 | 18800 | -7% | Заказ
ВН 2 1/2Н-1 | 23500 | -7% | Заказ
ВН 2 1/2Н-3 | 30000 | -7% | Заказ
ВН 3Н-0.5 | 28100 | -7% | Заказ
ВН 3Н-1 | 32400 | -7% | Заказ
ВН 3Н-3 | 41200 | -7% | Заказ
ВН 4Н-0.5 | 34400 | -7% | Заказ
ВН 4Н-1 | 38900 | -7% | Заказ
ВН 4Н-3 | 48700 | -7% | Заказ
ВН 6Н-1 | 130000 | -7% | Заказ
ВН 6Н-3 | 146000 | -7% | Заказ
Клапана КГ |  | -0.07
КГ10 Ду10 | 12700 | -7% | Заказ
КГ20 Ду20 | 13200 | -7% | Заказ
КГ40 Ду40 | 14400 | -7% | Заказ
КГ70 Ду65 | 33100 | -7% | Заказ
Клапана КГ-ЭЗ |  | -0.07
КГ-ЭЗ Ду20 | 5200 | -7% | Заказ
КГ-ЭЗ Ду50 муф. | 9200 | -7% | Заказ
КГ-ЭЗ Ду50 фл. | 10000 | -7% | Заказ
КГ-ЭЗ Ду65 муф. | 14700 | -7% | Заказ
КГ-ЭЗ Ду65 фл. | 18400 | -7% | Заказ

## Клапана обратные
ООО Спецарматура
Прайс-лист на 15 января 2010 года
344064 , Ростов-на-Дону , ул. Таганрогская , д. 71,
тел.(863) 277-73-45 , 219-85-15 , 219-85-20, 219-85-25, 248-99-84, 248-13-34
Наименование | Розница | Опт | Наличие
Клапан обратный 2-х створчатый межфланцевый FAF 2350
FAF2350 Ду40 Tmax130*C Pу16 атм. | 1070 | 970 | Склад
FAF2350 Ду50 Tmax130*C Pу16 атм. | 1150 | 1050 | Склад
FAF2350 Ду65 Tmax130*C Pу16 атм. | 1410 | 1290 | Склад
FAF2350 Ду80 Tmax130*C Pу16 атм. | 2000 | 1780 | Склад
FAF2350 Ду100 Tmax130*C Pу16 атм. | 2470 | 2240 | Склад
FAF2350 Ду125 Tmax130*C Pу16 атм. | 3280 | 2970 | Склад
FAF2350 Ду150 Tmax130*C Pу16 атм. | 4690 | 4250 | Склад
FAF2350 Ду200 Tmax130*C Pу16 атм. | 7870 | 7030 | Склад
FAF2350 Ду250 Tmax130*C Pу16 атм. | 11550 | 10340 | Склад
FAF2350 Ду300 Tmax130*C Pу16 атм. | 15750 | 14280 | Склад
Клапан обратный 16Б1бк (бронзовый муфтовый) | 12300 | 11000
16Б1бк Ду15 Ру16 | 250 | -7% | Склад
16Б1бк Ду20 Ру16 | 350 | -7% | Склад
16Б1бк Ду25 Ру16 | 380 | -7% | Склад
16Б1бк Ду40 Ру16 | 520 | -7% | Склад
16Б1бк Ду50 Ру16 | 650 | -7% | Склад
Клапан обратный FAF 2250 Т=200*C аналог 16ч6п
FAF 2250 Ду15 Ру16атм. | 930 | 830 | Склад
FAF 2250 Ду20 Ру16атм. | 1040 | 940 | Склад
FAF 2250 Ду65 Ру16атм. | 4140 | 3740 | Склад
Клапана обратные подъемные фланцевый RD16F (300C) аналог 16ч6п
Клапан подъемный RD16F Ду15 | 1000 | 930 | Склад
Клапан подъемный RD16F Ду20 | 1140 | 1060 | Склад
Клапан подъемный RD16F Ду25 | 1400 | 1300 | Склад
Клапан подъемный RD16F Ду32 | 1730 | 1600 | Склад
Клапан подъемный RD16F Ду40 | 2030 | 1860 | Склад
Клапан подъемный RD16F Ду50 | 2300 | 2130 | Склад
Клапан подъемный RD16F Ду65 | 3500 | 3250 | Склад
Клапан подъемный RD16F Ду80 | 4900 | 4550 | Склад
Клапан подъемный RD16F Ду100 | 6600 | 6000 | Склад
Клапан подъемный RD16F Ду125 | 9500 | -7% | Заказ
Клапан подъемный RD16F Ду150 | 11900 | 11000 | Склад
Клапан подъемный RD16F Ду200 | 27600 | -7% | Заказ
Клапан обратный FAF 2330 Т=130*C межфланцевый
FAF 2330 Ду25 Ру16атм.(сталь-нерж.) | 540 | 480 | Склад
FAF 2330 Ду32 Ру16атм.(сталь-нерж.) | 610 | 540 | Склад
FAF 2330 Ду40 Ру16атм.(сталь-нерж.) | 730 | 660 | Склад
FAF 2330 Ду50 Ру16атм.(сталь-нерж.) | 900 | 790 | Склад
FAF 2330 Ду65 Ру16атм.(сталь-нерж.) | 1170 | 1050 | Склад
FAF 2330 Ду80 Ру16атм.(сталь-нерж.) | 1470 | 1300 | Склад
FAF 2330 Ду100 Ру16атм.(сталь-нерж.) | 1870 | 1680 | Склад
FAF 2330 Ду125 Ру16атм.(сталь-нерж.) | 2400 | 2140 | Склад
FAF 2330 Ду150 Ру16атм.(сталь-нерж.) | 3510 | 2830 | Склад
FAF 2330 Ду200 Ру16атм.(сталь-нерж.) | 5640 | 5040 | Склад
FAF 2330 Ду250 Ру16атм.(сталь-нерж.) | 8550 | 7670 | Склад
FAF 2330 Ду300 Ру16атм.(сталь-нерж.) | 12800 | 11000 | Склад
FAF 2330 Ду400 Ру16атм.(сталь-нерж.) | 22440 | -7% | Заказ
Клапан обратный «NY» Ру 16, Тмакс. = 110 °С
в разработке, звоните
Клапан обратный 19ч21бр (чугунный стяжной)
19ч21бр Ду50 Ру16 | 470 | 430 | Склад
19ч21бр Ду80 Ру16 | 660 | 600 | Склад
19ч21бр Ду100 Ру16 | 950 | 850 | Склад
19ч21бр Ду150 Ру16 | 2000 | 1650 | Заказ
19ч21бр Ду200 Ру16 | 3000 | 2650 | Заказ
Клапан обратный 16кч9п (чугунный фланцевый)
16кч9п Ду32 Ру25 | 500 | -7% | Склад
16кч9п Ду40 Ру25 | 600 | -7% | Склад
Клапан обратный VT161 (муф, пруж. Т=70*C)
VT161 Ду15 | 130 | 105 | Склад
VT161 Ду20 | 180 | 150 | Склад
VT161 Ду25 | 220 | 190 | Склад
VT161 Ду32 | 320 | 280 | Склад
VT161 Ду40 | 510 | 450 | Склад
VT161 Ду50 | 650 | 550 | Склад
Клапан обратный Seagull (муф, пруж. Т=70*C)
Клапан SEAGUL Ду25 | 190 | 160 | Склад
Клапан SEAGUL Ду32 | 280 | 250 | Склад
Клапан SEAGUL Ду40 | 450 | 390 | Склад
Клапан обратный Н161 (муф, пруж. Т=100*C)
Н161 Ду15 | 190 | 160 | Склад
Н161 Ду20 | 230 | 190 | Склад
Н161 Ду25 | 340 | 300 | Склад
Н161 Ду32 | 450 | 400 | Склад
Н161 Ду40 | 650 | 550 | Склад
Н161 Ду100 | 3800 | 3200 | Склад
Клапан обратный нержавеющий пружинный CVS 40 Ру 40атм. Т=400*С
CVS40 Ду15 Ру40 | 1130 | 1040 | Склад
CVS40 Ду20 Ру40 | 1280 | 1190 | Склад
CVS40 Ду25 Ру40 | 1880 | 1740 | Склад
CVS40 Ду32 Ру40 | 2750 | 2540 | Склад
CVS40 Ду40 Ру40 | 3300 | 3000 | Склад
CVS40 Ду50 Ру40 | 4200 | 3800 | Склад
CVS40 Ду65 Ру40 | 5500 | 5050 | Склад
CVS40 Ду80 Ру40 | 8900 | 8100 | Склад
CVS40 Ду100 Ру40 | 10400 | 9500 | Склад
Клапан поворотный чугунный фланцевый 19ч16бр
19ч16бр Ду80 | 1500 | 1300 | Склад
Клапан подъемный стальной фланцевый RD50F
Клапан RD50F Ру40 Т=350*С Ду 15 | 2000 | -7% | Заказ
Клапан RD50F Ру40 Т=350*С Ду 20 | 2200 | -7% | Заказ
Клапан RD50F Ру40 Т=350*С Ду 25 | 2440 | -7% | Заказ
Клапан RD50F Ру40 Т=350*С Ду 32 | 3350 | -7% | Заказ
Клапан RD50F Ру40 Т=350*С Ду 40 | 3950 | -7% | Заказ
Клапан RD50F Ру40 Т=350*С Ду 50 | 4850 | -7% | Заказ
Клапан RD50F Ру40 Т=350*С Ду 65 | 7400 | -7% | Заказ
Клапан RD50F Ру40 Т=350*С Ду 80 | 9300 | -7% | Заказ
Клапан RD50F Ру40 Т=350*С Ду 100 | 14000 | -7% | Заказ
Клапан RD50F Ру40 Т=350*С Ду 125 | 22400 | -7% | Заказ
Клапан RD50F Ру40 Т=350*С Ду 150 | 26400 | -7% | Заказ
Клапан RD50F Ру40 Т=350*С Ду 200 | 44300 | -7% | Заказ
Клапан RD50F Ру40 Т=350*С Ду 250 | 81500 | -7% | Заказ
Клапан RD50F Ру40 Т=350*С Ду 300 | 120000 | -7% | Заказ
Клапан RD50F Ру40 Т=350*С Ду 350 | 164000 | -7% | Заказ
Клапан RD50F Ру40 Т=350*С Ду 400 | 342000 | -7% | Заказ
Клапан обратный 19с53нж (стальной фланцевый) |  | -0.07
19с53нж Ду50 Ру40 | 5500 | -7% | Заказ
19с53нж Ду80 Ру40 | 8500 | -7% | Заказ
19с53нж Ду100 Ру40 | 11000 | -7% | Заказ
19с53нж Ду150 Ру40 | 17550 | -7% | Заказ
19с53нж Ду200 Ру40 | 40300 | -7% | Заказ
19с53нж Ду250 Ру40 | звоните | -7% | Заказ
19с53нж Ду300 Ру40 | звоните | -7% | Заказ
19с53нж Ду400 Ру40 | звоните | -7% | Заказ
19с53нж Ду500 Ру40 | звоните | -7% | Заказ
Клапан обратный 19Б1нж(бронзовый, подъемный) |  | -0.07
19Б1нж Ду6 | 1200 | -7% | Заказ
19Б1нж Ду15 | 1500 | 1400 | Склад
19Б1нж Ду25 | 1800 | 1600 | Склад
19Б1нж Ду32 | 2000 | 1800 | Склад
Клапан обратный 16ч42р (чугунный фланцевый)
16ч42р Ду50 Ру2.5 | 1600 | 1400 | Склад
16ч42р Ду80 Ру2.5 | 2500 | -7% | Заказ
16ч42р Ду100 Ру2.5 | 2900 | -7% | Заказ
16ч42р Ду150 Ру2.5 | 5600 | -7% | Заказ
16ч42р Ду200 Ру2.5 | 10100 | -7% | Заказ
16ч42р Ду250 Ру2.5 | 15500 | -7% | Заказ
16ч42р Ду300 Ру2.5 | 29200 | -7% | Заказ
Клапан пружинный нержавеющий муфтовый RT25
Клапан RT25 Ру 32атм.Т=250*С Ду 10 | 1830 | -7% | Заказ
Клапан RT25 Ру 32атм.Т=250*С Ду 15 | 1830 | -7% | Заказ
Клапан RT25 Ру 32атм.Т=250*С Ду 20 | 2280 | -7% | Заказ
Клапан RT25 Ру 32атм.Т=250*С Ду 25 | 2600 | -7% | Заказ
Клапан RT25 Ру 32атм.Т=250*С Ду 32 | 4500 | -7% | Заказ
Клапан RT25 Ру 32атм.Т=250*С Ду 40 | 5600 | -7% | Заказ
Клапан RT25 Ру 32атм.Т=250*С Ду 50 | 7300 | -7% | Заказ
Клапан подъемный чугунный V277( аналог 16кч11р)
Клапан V277 Ру16 Т=200*С Ду 15 | 780 | -7% | Заказ
Клапан V277 Ру16 Т=200*С Ду 20 | 900 | -7% | Заказ
Клапан V277 Ру16 Т=200*С Ду 25 | 1000 | -7% | Заказ
Клапан V277 Ру16 Т=200*С Ду 32 | 1170 | -7% | Заказ
Клапан V277 Ру16 Т=200*С Ду 40 | 1350 | -7% | Заказ
Клапан V277 Ру16 Т=200*С Ду 50 | 1600 | -7% | Заказ
Клапан пружинный бронзовый (Ру=16атм. Т=250*С. ) VYC170-01
Клапан VYC170-01 Ру16 Т=250*С Ду15 | 1400 | -7% | Заказ
Клапан VYC170-01 Ру16 Т=250*С Ду20 | 1750 | -7% | Заказ
Клапан VYC170-01 Ру16 Т=250*С Ду25 | 2150 | -7% | Заказ
Клапан VYC170-01 Ру16 Т=250*С Ду32 | 3000 | -7% | Заказ
Клапан VYC170-01 Ру16 Т=250*С Ду40 | 3300 | -7% | Заказ
Клапан VYC170-01 Ру16 Т=250*С Ду50 | 4000 | -7% | Заказ
Клапан VYC170-01 Ру16 Т=250*С Ду65 | 5530 | -7% | Заказ
Клапан VYC170-01 Ру16 Т=250*С Ду80 | 6550 | -7% | Заказ
Клапан VYC170-01 Ру16 Т=250*С Ду100 | 9700 | -7% | Заказ
Клапан VYC170-01 Ру16 Т=250*С Ду125 | 28300 | -7% | Заказ
Клапан VYC170-01 Ру16 Т=250*С Ду150 | 35100 | -7% | Заказ
Клапан VYC170-01 Ру16 Т=250*С Ду200 | 49600 | -7% | Заказ
Клапан стальной муфтовый Ру250 Т=400*С VYC179
Клапан VYC179 Ру 250атм. Ду 8мм. | 1400 | -7% | Заказ
Клапан VYC179 Ру 250атм. Ду 10мм. | 1600 | -7% | Заказ
Клапан VYC179 Ру 250атм. Ду 15мм. | 1700 | -7% | Заказ
Клапан VYC179 Ру 250атм. Ду 20мм. | 3050 | -7% | Заказ
Клапан VYC179 Ру 250атм. Ду 25мм. | 4150 | -7% | Заказ
Клапан VYC179 Ру 250атм. Ду 32мм. | 11800 | -7% | Заказ
Клапан VYC179 Ру 250атм. Ду 40мм. | 16200 | -7% | Заказ
Клапан VYC179 Ру 250атм. Ду 50мм. | 24500 | -7% | Заказ
Клапан нержавеющий муфтовый Ру250 Т=400*С VYC179
Клапан VYC179 Ру 250атм. Ду 8мм. | 2160 | -7% | Заказ
Клапан VYC179 Ру 250атм. Ду 10мм. | 2700 | -7% | Заказ
Клапан VYC179 Ру 250атм. Ду 15мм. | 3050 | -7% | Заказ
Клапан VYC179 Ру 250атм. Ду 20мм. | 3560 | -7% | Заказ
Клапан VYC179 Ру 250атм. Ду 25мм. | 4800 | -7% | Заказ
Клапан VYC179 Ру 250атм. Ду 32мм. | 20500 | -7% | Заказ
Клапан VYC179 Ру 250атм. Ду 40мм. | 23200 | -7% | Заказ
Клапан VYC179 Ру 250атм. Ду 50мм. | 34400 | -7% | Заказ
Клапан обратный 16нж10нж (нержавеющий фланцевый) |  | -0.07
16нж10нж Ду15 Ру16 Тmax400*C | звоните | -7% | Заказ
16нж10нж Ду20 Ру16 Тmax400*C | звоните | -7% | Заказ
16нж10нж Ду25 Ру16 Тmax400*C | звоните | -7% | Заказ
16нж10нж Ду32 Ру16 Тmax400*C | звоните | -7% | Заказ
16нж10нж Ду40 Ру16 Тmax400*C | звоните | -7% | Заказ
16нж10нж Ду50 Ру16 | звоните | -7% | Заказ
16нж10нж Ду65 Ру16 | звоните | -7% | Заказ
16нж10нж Ду80 Ру16 | звоните | -7% | Заказ
16нж10нж Ду100 Ру16 | звоните | -7% | Заказ
Клапан обратный 16с48нж (стальной фланцевый с КОФ) |  | -0.07
16с48нж Ду15 Ру160 | 5050 | -7% | Заказ
16с48нж Ду20 Ру160 | 5500 | -7% | Заказ
16с48нж Ду25 Ру160 | 6800 | -7% | Заказ
Клапан обратный 16с48нж (стальной муфтовый) |  | -0.07
16с48нж Ду15 Ру160 | 2500 | -7% | Заказ
16с48нж Ду20 Ру160 | 2530 | -7% | Заказ
16с48нж Ду25 Ру160 | 3140 | -7% | Заказ
Клапан обратный 19с38нж (стальной приварной) |  | -0.07
19с38нж Ду50 Ру63 | 1600 | -7% | Заказ
19с38нж Ду80 Ру63 | 2100 | -7% | Заказ
19с38нж Ду100 Ру63 | 3500 | -7% | Заказ
19с38нж Ду150 Ру63 | 16000 | -7% | Заказ
19с38нж Ду200 Ру63 | 28000 | -7% | Заказ
Клапан обратный 3с- |  | -0.07
3с-6-3 Ду32 Ру100 | звоните | звоните | -
Клапан обратный 4с- (Т=450*С) |  | -0.07
4с-3-1 Ду80 Ру100 | звоните | звоните | -
4с-3-2 Ду100 Ру100 | звоните | звоните | -
4с-3-3 Ду150 Ру100 | звоните | звоните | -
4с-3-4 Ду200 Ру100 | звоните | звоните | -
4с-3-5 Ду250 Ру100 | звоните | звоните | -

## Клапана предохранительные
ООО Спецарматура
Прайс-лист на 15 января 2010 года
344064 , Ростов-на-Дону , ул. Таганрогская , д. 71,
тел.(863) 277-73-45 , 219-85-15 , 219-85-20, 219-85-25, 248-99-84, 248-13-34
Наименование | Розница | Опт | Наличие
Клапан предохранительный OR 1831 ( муфтовый, пружинный)
OR1831 Ду32 Ру16 (1-12атм) | 3170 | 2720 | Склад
OR1831 Ду40 Ру16 (1-12атм) | 4400 | 3750 | Склад
OR1831 Ду50 Ру16 (1-12атм) | 6230 | 5320 | Склад
Клапан предохранительный VT 1831 ( муфтовый, пружинный) Т=180*С
VT,1831 (Ру настр. 1-12атм) Ду15 | 550 | 400 | ожидается
VT,1831 (Ру настр. 1-12атм) Ду20 | 900 | 700 | ожидается
VT,1831 (Ру настр. 1-12атм) Ду25 | 1250 | 1000 | Склад
VT,1831 (Ру настр. 1-12атм) Ду32 | 2450 | 2000 | Склад
VT,1831 (Ру настр. 1-12атм) Ду40 | 3700 | 3100 | Склад
VT,1831 (Ру настр. 1-12атм) Ду50 | 4800 | 4250 | Склад
Клапан бронзовый пружинный Ру10атм. Т=140*С тип « Prescor»
Prescor 1/2"(внеш)-1/2"(внут) 3 атм | 340 | 300 | Склад
Prescor B 1/2"(внут)-1/2"(внут) 6 атм | 340 | 300 | Склад
Prescor 170 3/4"(внут)-3/4"(внут) 3 атм | 550 | 500 | Склад
Prescor B1 25х32 6 атм | 1200 | 1000 | Склад
Клапан предохранительный 17с11нж (стальной фланцевый пружинный) |  | -0.07
17с11нж Ду15 Ру16 | 2000 | -7% | Склад
17с11нж Ду25 Ру16 | 3200 | -7% | Склад
Клапан бронзовый пружинный Ру10атм. Т=140*С тип « Prescor»
Prescor Ду 15мм.(Рнаст.1.5, 3 атм.) | 340 | -7% | Заказ
Prescor Ду 15*20мм.(Рнаст.2.5, 3 атм.) | 340 | -7% | Заказ
Prescor Ду 20*25мм.(Рнаст.2.5, 3 атм.) | 620 | -7% | Заказ
Prescor Ду 20мм.(Рнаст 1,1.5,2.5,3,4атм) | 550 | -7% | Заказ
Prescor Ду 25*32 (Р-1,1.5,2,2.5,3,3.5,4,5атм.) | 1200 | -7% | Заказ
Prescor Ду 32*40 (Рнаст.2.5,3,3.5,4,4.5,5атм.) | 1900 | -7% | Заказ
Prescor S 700 Ду 32*40(Р-2,2.5,3,3.5,4,4.5,5,6,7,8,9,10атм.) | 4300 | -7% | Заказ
Prescor S 960 Ду 40*50(Р-2,2.5,3,3.5,4,4.5,5,6,7,8,9,10атм.) | 8000 | -7% | Заказ
Prescor S 1700 Ду 50*65(Р-2,2.5,3,3.5,4,4.5,5,6,7,8,9,10атм.) | 12300 | -7% | Заказ
Клапан 17ч3(18)бр (чугунный фланцевый рычажный) с хранения
17ч3бр Ду25 Ру16 (без грузов) | 1200 | -7% | Склад
17ч3бр Ду40 Ру16 (без грузов) | 1800 | -7% | Склад
17ч3бр Ду50 Ру16 (без грузов) | 5300 | -7% | Склад
17ч3бр Ду80 Ру16 (без грузов) | 6000 | -7% | Склад
17ч3бр Ду100 Ру16 (без грузов) | 6300 | -7% | Склад
Клапан предохранительный 17Б5бк (УФ55105)
17Б5бк Ду25 | 8500 | 7300 | Склад
Клапан предохранительный стальной 17с7нж
17с7нж Ду80 (Пружина на 8-16атм.) | 6500 | 5500 | Склад
Клапан предохранительный 17Б2бк ( аналог OR 1831 )
17Б2бк Ду20 | 2100 | -7% | Заказ
Клапан предохранительный бронзовый Прегран КПП 095А (Среда-пар)
Прегран КПП 095А Ду15 Ру16 Т=200*С | 6300 | -7% | Заказ
Прегран КПП 095А Ду20 Ру16 Т=200*С | 7000 | -7% | Заказ
Прегран КПП 095А Ду25 Ру16 Т=200*С | 7800 | -7% | Заказ
Клапан предохранительный бронзовый Прегран КПП 095С (Среда-вода)
Прегран КПП 095С Ду15 Ру16 Т=200*С | 6300 | -7% | Заказ
Прегран КПП 095С Ду20 Ру16 Т=200*С | 7200 | -7% | Заказ
Прегран КПП 095С Ду25 Ру16 Т=200*С | 7900 | -7% | Заказ
Клапан Прегран 095-01(бронзовый, пружинный, с ручным подрывом)
Прегран 095-01 Ду15 Ру16 | 5600 | -7% | Заказ
Прегран 095-01 Ду20 Ру16 | 6200 | -7% | Заказ
Прегран 095-01 Ду25 Ру16 | 7300 | -7% | Заказ
Прегран 095-01 Ду32 Ру16 | 8400 | -7% | Заказ
Прегран 095-01 Ду40 Ру16 | 12800 | -7% | Заказ
Прегран 095-01 Ду50 Ру16 | 15500 | -7% | Заказ
Прегран 095-01 Ду65 Ру16 | 23300 | -7% | Заказ
Прегран 095-01 Ду80 Ру16 | 27600 | -7% | Заказ
Прегран 095-01 Ду100 Ру16 | 37600 | -7% | Заказ
Клапан Прегран 095-03 (нержавеющий, пружинный с ручным подрывом)
Прегран 095-03 Ду15 Ру16 | 10900 | -7% | Заказ
Прегран 095-03 Ду20 Ру16 | 12200 | -7% | Заказ
Прегран 095-03 Ду25 Ру16 | 14100 | -7% | Заказ
Прегран 095-03 Ду32 Ру16 | 17300 | -7% | Заказ
Прегран 095-03 Ду40 Ру16 | 22800 | -7% | Заказ
Прегран 095-03 Ду50 Ру16 | 30000 | -7% | Заказ
Прегран 095-03 Ду50 Ру16 | 40100 | -7% | Заказ
Прегран 095-03 Ду80 Ру16 | 48800 | -7% | Заказ
Прегран 095-03 Ду80 Ру16 | 66400 | -7% | Заказ
Клапан Прегран 096-01 (чугунный, пружинный, фланцевый)
Прегран 096-01 Ду15 Ру16 Т=300*С | 13000 | -7% | Заказ
Прегран 096-01 Ду20 Ру16 Т=300*С | 13200 | -7% | Заказ
Прегран 096-01 Ду25 Ру16 Т=300*С | 14000 | -7% | Заказ
Прегран 096-01 Ду32 Ру16 Т=300*С | 16300 | -7% | Заказ
Прегран 096-01 Ду40 Ру16 Т=300*С | 18500 | -7% | Заказ
Прегран 096-01 Ду50 Ру16 Т=300*С | 23000 | -7% | Заказ
Прегран 096-01 Ду65 Ру16 Т=300*С | 31000 | -7% | Заказ
Прегран 096-01 Ду80 Ру16 Т=300*С | 41200 | -7% | Заказ
Прегран 096-01 Ду100 Ру16 Т=300*С | 53500 | -7% | Заказ
Прегран 096-01 Ду125 Ру16 Т=300*С | 76100 | -7% | Заказ
Прегран 096-01 Ду150 Ру16 Т=300*С | 105000 | -7% | Заказ
Клапан Прегран 495-01(бронзовый, пружинный, с ручным подрывом)
Прегран 095-01 Ду20*32 Ру16 Т=300*С | 17200 | -7% | Заказ
Прегран 095-01 Ду25*40 Ру16 Т=300*С | 17600 | -7% | Заказ
Прегран 095-01 Ду32*50 Ру16 Т=300*С | 21100 | -7% | Заказ
Прегран 095-01 Ду40*65 Ру16 Т=300*С | 25000 | -7% | Заказ
Прегран 095-01 Ду50*80 Ру16 Т=300*С | 28800 | -7% | Заказ
Прегран 095-01 Ду65*100 Ру16 Т=300*С | 44000 | -7% | Заказ
Прегран 095-01 Ду80*125 Ру16 Т=300*С | 54000 | -7% | Заказ
Прегран 095-01 Ду100*150 Ру16 Т=300*С | 67000 | -7% | Заказ
Прегран 095-01 Ду125*200 Ру16 Т=300*С | 103000 | -7% | Заказ
Прегран 095-01 Ду150*250 Ру16 Т=300*С | 150000 | -7% | Заказ
Прегран 095-01 Ду200*300 Ру16 Т=300*С | 290000 | -7% | Заказ
Клапан Прегран 096-03 (стальной, пружинный, фланцевый)
Прегран 096-03 Ду20 Ру40атм. Т=400*С | 22600 | -7% | Заказ
Прегран 096-03 Ду25 Ру40атм. Т=400*С | 26000 | -7% | Заказ
Прегран 096-03 Ду32 Ру40атм. Т=400*С | 25100 | -7% | Заказ
Прегран 096-03 Ду40 Ру40атм. Т=400*С | 27800 | -7% | Заказ
Прегран 096-03 Ду50 Ру40атм. Т=400*С | 37300 | -7% | Заказ
Прегран 096-03 Ду65 Ру40атм. Т=400*С | 40000 | -7% | Заказ
Прегран 096-03 Ду80 Ру40атм. Т=400*С | 52300 | -7% | Заказ
Прегран 096-03 Ду100 Ру40атм. Т=400*С | 69000 | -7% | Заказ
Прегран 096-03 Ду125 Ру40атм. Т=400*С | 113000 | -7% | Заказ
Прегран 096-03 Ду150 Ру40атм. Т=400*С | 100000 | -7% | Заказ
Прегран 096-03 Ду200 Ру40атм. Т=400*С | 155500 | -7% | Заказ
Клапан Прегран 495-03(бронзовый, пружинный, с ручным подрывом)
Прегран 095-03 Ду20*32 Ру16 Т=300*С | 26000 | -7% | Заказ
Прегран 095-03 Ду25*40 Ру16 Т=300*С | 26700 | -7% | Заказ
Прегран 095-03 Ду32*50 Ру16 Т=300*С | 29200 | -7% | Заказ
Прегран 095-03 Ду40*65 Ру16 Т=300*С | 38400 | -7% | Заказ
Прегран 095-03 Ду50*80 Ру16 Т=300*С | 39000 | -7% | Заказ
Прегран 095-03 Ду65*100 Ру16 Т=300*С | 45900 | -7% | Заказ
Прегран 095-03 Ду80*125 Ру16 Т=300*С | 80400 | -7% | Заказ
Прегран 095-03 Ду100*150 Ру16 Т=300*С | 111100 | -7% | Заказ
Прегран 095-03 Ду125*200 Ру16 Т=300*С | 142000 | -7% | Заказ
Прегран 095-03 Ду150*250 Ру16 Т=300*С | 210000 | -7% | Заказ
Прегран 095-03 Ду200*300 Ру16 Т=300*С | 410000 | -7% | Заказ
Клапан предохранительный 17с28нж (стальной фланцевый пружинный) |  | -0.07
17с28нж Ду50 Ру16 | 12500 | -7% | Заказ
17с28нж Ду80 Ру16 | 14000 | -7% | Заказ
Клапан СППК4Р, 5Р 17с6нж (стальной фланцевый пружинный) |  | -0.07
17с6(17)нж Ду50 Ру16 | 19800 | -7% | Заказ
17с6(17)нж Ду80 Ру16 | 22000 | -7% | Заказ
17с6(17)нж Ду100 Ру16 | 33500 | -7% | Заказ
17с6(17)нж Ду150 Ру16 | 48970 | -7% | Заказ
17с6(17)нж Ду200 Ру16 | 79300 | -7% | Заказ
Клапан СППК4,5 17с7нж (стальной фланцевый пружинный) |  | -0.07
17с7(13)нж Ду50 Ру16 | 19050 | -7% | Заказ
17с7(13)нж Ду80 Ру16 | 20300 | -7% | Заказ
17с7(13)нж Ду100 Ру16 | 30200 | -7% | Заказ
17с7(13)нж Ду150 Ру16 | 45700 | -7% | Заказ
17с7(13)нж Ду200 Ру16 | дог. | -7% | Заказ
Клапан предохранительный 17с50нж (стальной фланцевый пружинный) |  | -0.07
17с50нж Ду50 Ру40 | 13800 | -7% | Заказ
17с50нж Ду80 Ру40 | 17940 | -7% | Заказ
Клапан СППК4Р, 5Р 17с25(21)нж (стальной фланцевый пружинный) |  | -0.07
17с25(21)нж Ду25 Ру40 | 18900 | -7% | Заказ
17с25(21)нж Ду50 Ру40 | 21800 | -7% | Заказ
17с25(21)нж Ду80 Ру40 | 24900 | -7% | Заказ
17с25(21)нж Ду100 Ру40 | 40000 | -7% | Заказ
17с25(21)нж Ду150 Ру40 | 45400 | -7% | Заказ
Клапан СППК4 (5) 17с14(23)нж (стальной фланцевый пружинный) |  | -0.07
17с14(23)нж Ду25 Ру40 | 17200 | -7% | Заказ
17с14(23)нж Ду50 Ру40 | 20100 | -7% | Заказ
17с14(23)нж Ду80 Ру40 | 23100 | -7% | Заказ
17с14(23)нж Ду100 Ру40 | 34950 | -7% | Заказ
17с14(23)нж Ду150 Ру40 | 49800 | -7% | Заказ
КлапанСППК4Р(5Р) 17с89(16)нж (стальной фланцевый пружинный) |  | -0.07
17с89(16)нж Ду50 Ру63 | 39200 | -7% | Заказ
17с89(16)нж Ду80 Ру63 | 44000 | -7% | Заказ
17с89(16)нж Ду100 Ру63 | звоните | -7% | Заказ
КлапанСППК4(5) 17с85(16)нж1 (стальной фланцевый пружинный) |  | -0.07
17с85(16)нж1 Ду50 Ру63 | 35500 | -7% | Заказ
17с85(16)нж1 Ду80 Ру63 | 41000 | -7% | Заказ
17с85(16)нж1 Ду100 Ру63 | звоните | -7% | Заказ
Клапан предохранительный 7с- |  | -0.07
7с-6-1 Ду150 Ру40 | звоните | звоните | -
7с-6-3 Ду250 Ру25 | звоните | звоните | -
7с-6-2 Ду200 Ру40 | звоните | звоните | -
Клапан предохранительный Т- |  | -0.07
Т-31МС-1(2,3) Ду50 Ру64 | звоните | звоните | -
Т-32МС-1(2,3) Ду80 Ру64 | звоните | звоните | -

## Клапан регулирующие
ООО Спецарматура
Прайс-лист на 15 января 2010 года
344064 , Ростов-на-Дону , ул. Таганрогская , д. 71,
тел.(863) 277-73-45 , 219-85-15 , 219-85-20, 219-85-25, 248-99-84, 248-13-34
Наименование | Розница | Опт | Наличие
Клапана трехходовые ESBE, Дания
Клапан трехходовой муфтовый 3G
Клапан VRG131 Ду20 | 3370 | 2700 | Склад
Клапан 3G25 | 3470 | 3000 | Склад
Клапан VRG131 Ду32 | 3630 | 3180 | Склад
Клапан 3G40 | 4250 | 3680 | Склад
Клапан 3G50 | 6500 | 6000 | Склад
Привод ARA661 (для 3G) | 8000 | 7000 | Склад
Клапан трехходовой фланцевый 3F
Клапан 3F40 | 10000 | 9300 | Склад
Клапан 3F50 | 12320 | 10700 | Склад
Клапан 3F65 | 14400 | 12320 | Склад
Клапан 3F80 | 20240 | 17200 | Склад
Клапан 3F100 | 25600 | 22260 | Склад
Клапан 3F150 | звоните | звоните | Заказ
Привод ESBE 95 1мин (для 3F) | 10000 | 9000 | Склад
Клапан регулирующий 25ч945нж односедельные, привод «Regata»
25ч945нж Ду15 | 23500 | 21800 | ожидается
25ч945нж Ду20 | 23500 | 21800 | ожидается
25ч945нж Ду25 | 24000 | 21800 | ожидается
25ч945нж Ду32 | 24000 | 22300 | ожидается
25ч945нж Ду40 | 24000 | 22300 | ожидается
25ч945нж Ду50 | 26000 | -7% | ожидается
25ч945нж Ду65 | 32200 | -7% | Заказ
25ч945нж Ду80 | 35000 | -7% | Заказ
25ч945нж Ду100 | 48700 | -7% | Заказ
Клапан регулирующий прямой 25с940нж
КЗРПС-25 без адаптера | 19690 | 19690 | Заказ
КЗРПС-32 | 20130 | 20130 | Заказ
КЗРПС-50 | 20350 | 20350 | Заказ
КЗРПС-65 | 21000 | 21000 | Заказ
КЗРПС-80 | 23100 | 23100 | Заказ
КЗРПС-100 | 25500 | 25500 | Заказ
Адаптер А1 к КЗРПС | 3300 | 3300 | Склад
Клапан регулирующий угловой 25с941нж
КЗРУС(КРУ)-50/9 | 15730 | 15730 | Заказ
КЗРУС(КРУ)-50/13 | 15730 | 15730 | Склад
КЗРУС(КРУ)-50/15 | 15730 | 15730 | Заказ
КЗРУС(КРУ)-50/18 | 15730 | 15730 | Заказ
КЗРУС(КРУ)-80/20 | 16940 | 16940 | Склад
КЗРУС(КРУ)-80/22 | 16940 | 16940 | Заказ
КЗРУС(КРУ)-80/26 | 16940 | 16940 | Заказ
КЗРУС(КРУ)-80/34 | 16940 | 16940 | Заказ
КЗРУС(КРУ)-80/42 | 16940 | 16940 | Заказ
КЗРУС(КРУ)-80/50 | 16940 | 16940 | Заказ
КРУМ-65 | 22100 | 22100 | Заказ
КРУМ-100 | 25400 | 25400 | Заказ
Клапана с гидропневмоприводом серии E290
Бронзовые клапана НЗ(нормально закрытые) Т=180*С Ру 16атм.
Клапан E290A384 0-10атм. Ду15мм. | 5950 | -7% | Заказ
Клапан E290A385 0-10атм. Ду20мм. | 6400 | -7% | Заказ
Клапан E290A386 0-10атм. Ду25мм. | 6300 | -7% | Заказ
Клапан E290A017 0-10атм. Ду32мм. | 12800 | -7% | Заказ
Клапан E290A021 0-8атм. Ду40мм. | 16300 | -7% | Заказ
Клапан E290A485 0-10атм. Ду50мм. | 19400 | -7% | Заказ
Клапан E290A487 0-6атм. Ду65мм. | 28000 | -7% | Заказ
Нержавеющие клапана НЗ(нормально закрытые) Т=180*С Ру 16атм.
Клапан E290A393 0-10атм. Ду15мм. | 9400 | -7% | Заказ
Клапан E290В793 0-10атм. Ду20мм. | 10400 | -7% | Заказ
Клапан E290В053 0-10атм. Ду25мм. | 11800 | -7% | Заказ
Клапан E290A060 0-10атм. Ду32мм. | 21800 | -7% | Заказ
Клапан E290A064 0-8атм. Ду40мм. | 26000 | -7% | Заказ
Клапан E290A498 0-10атм. Ду50мм. | 31300 | -7% | Заказ
Клапан E290A501 0-6атм. Ду65мм. | 38000 | -7% | Заказ
Бронзовые клапана НО(нормально открытые) Т=180*С Ру 16атм.
Клапан E290A387 0-10атм. Ду15мм. | 6000 | -7% | Заказ
Клапан E290А388 0-10атм. Ду20мм. | 6600 | -7% | Заказ
Клапан E290А389 0-10атм. Ду25мм. | 6400 | -7% | Заказ
Клапан E290A030 0-10атм. Ду32мм. | 8400 | -7% | Заказ
Клапан E290A032 0-10атм. Ду40мм. | 12000 | -7% | Заказ
Клапан E290А034 0-7атм. Ду50мм. | 14300 | -7% | Заказ
Клапан E290A491 0-7атм. Ду65мм. | 28000 | -7% | Заказ
Бронзовые клапана НЗ для высокоцикличных применений Т180*С Ру16атм.
Клапан E290A390 0-10атм. Ду15мм. | 6000 | -7% | Заказ
Клапан E290A391 0-10атм. Ду20мм. | 6500 | -7% | Заказ
Клапан E290В038 0-10атм. Ду25мм. | 7000 | -7% | Заказ
Клапан E290A039 0-10атм. Ду32мм. | 8700 | -7% | Заказ
Клапан E290A040 0-10атм. Ду40мм. | 10000 | -7% | Заказ
Клапан E290A042 0-9атм. Ду50мм. | 11800 | -7% | Заказ
Клапан E290A623 0-10атм. Ду65мм. | 19400 | -7% | Заказ
Нержавеющие клапана НЗ для высокоцикличных применений Т180*С Ру16атм.
Клапан E290A399 0-10атм. Ду15мм. | 9400 | -7% | Заказ
Клапан E290A400 0-10атм. Ду20мм. | 10400 | -7% | Заказ
Клапан E290В081 0-10атм. Ду25мм. | 11900 | -7% | Заказ
Клапан E290A082 0-10атм. Ду32мм. | 18600 | -7% | Заказ
Клапан E290A083 0-10атм. Ду40мм. | 23000 | -7% | Заказ
Клапан E290A085 0-9атм. Ду50мм. | 28300 | -7% | Заказ
Клапан E290A625 0-10атм. Ду65мм. | 33400 | -7% | Заказ
Клапана серии E290 с дистанционным управлением
Бронзовые клапана НЗ(нормально закрытые) Т=180*С Ру 16атм.
Клапан E290A038 0-10атм. Ду25мм. | 17500 | -7% | Заказ
Клапан E290A039 0-10атм. Ду32мм. | 21200 | -7% | Заказ
Клапан E290A041 0-10атм. Ду40мм. | 30400 | -7% | Заказ
Клапан E290A043 0-10атм. Ду50мм. | 35000 | -7% | Заказ
Клапана серии E290 с компактным позиционером
Бронзовые клапана НЗ(нормально закрытые) Т=180*С Ру 16атм.
Клапан E290В002 0-16атм. Ду15мм. | 33000 | -7% | Заказ
Клапан E290В005 0-16атм. Ду20мм. | 33300 | -7% | Заказ
Клапан E290В010 0-10атм. Ду25мм. | 33600 | -7% | Заказ
Клапан E290А017 0-12атм. Ду32мм. | 41000 | -7% | Заказ
Клапан E290В021 0-8атм. Ду40мм. | 44600 | -7% | Заказ
Клапан E290А485 0-10атм. Ду50мм. | 50000 | -7% | Заказ
Нержавеющий клапана НЗ(нормально закрытые) Т=180*С Ру 16атм.
Клапан E290В045 0-16атм. Ду15мм. | 36400 | -7% | Заказ
Клапан E290В048 0-16атм. Ду20мм. | 37400 | -7% | Заказ
Клапан E290В053 0-10атм. Ду25мм. | 39000 | -7% | Заказ
Клапан E290А060 0-12атм. Ду32мм. | 51000 | -7% | Заказ
Клапан E290В064 0-8атм. Ду40мм. | 55600 | -7% | Заказ
Клапан E290А498 0-10атм. Ду50мм. | 66000 | -7% | Заказ
Клапан смесительный 27с945нж
КСТ-50/14 | 18500 | 19500 | Заказ
КСТ-50/19 | 18500 | 19500 | Заказ
КСТ-50/26 | 18500 | 19500 | Заказ
КСТ-50/24 | 18500 | 19500 | Заказ
КСТ-80/42 | 19300 | 20300 | Заказ
КСТ-80/52 | 19300 | 20300 | Заказ
КСТ-100/65 | 22000 | 20300 | Заказ
25ч940нж (двухседельный) привод ESPA (80-е г. в.) без гарантии
25ч940нж Ду15 Ру16 | 6000 | -7% | Склад
25ч940нж Ду25 Ру16 | 6000 | -7% | Склад
25ч940нж Ду50 Ру16 | 7500 | -7% | Склад
25ч940нж Ду80 Ру16 | 10000 | -7% | Склад
Клапан регулирующий VS2 c приводом AMV 10
VS2 c AMV (Ру-16атм., Т-130*С) Ду15 | 28600 | -7% | Заказ
VS2 c AMV (Ру-16атм., Т-130*С) Ду20 | 30000 | -7% | Заказ
VS2 c AMV (Ру-16атм., Т-130*С) Ду25 | 31400 | -7% | Заказ
Клапан регулирующий VМ2 c AMV ( с эл.приводом)
VМ2 c AMV (Ру-25атм., Т-150*С) Ду15 | 36700 | -7% | Заказ
VМ2 c AMV (Ру-16атм., Т-150*С) Ду20 | 39400 | -7% | Заказ
VМ2 c AMV (Ру-25атм., Т-150*С) Ду25 | 42000 | -7% | Заказ
VМ2 c AMV (Ру-25атм., Т-150*С) Ду32 | 47000 | -7% | Заказ
VМ2 c AMV (Ру-25атм., Т-150*С) Ду40 | 48000 | -7% | Заказ
VМ2 c AMV (Ру-25атм., Т-150*С) Ду50 | 52700 | -7% | Заказ
Клапан регулирующий VB2 c AMV ( с эл.приводом)
VB2 c AMV (Ру-25атм., Т-150*С) Ду15 | 36000 | -7% | Заказ
VB2 c AMV (Ру-25атм., Т-150*С) Ду20 | 37300 | -7% | Заказ
VB2 c AMV (Ру-25атм., Т-150*С) Ду25 | 41000 | -7% | Заказ
VB2 c AMV (Ру-25атм., Т-150*С) Ду32 | 43200 | -7% | Заказ
VB2 c AMV (Ру-25атм., Т-150*С) Ду40 | 47600 | -7% | Заказ
VB2 c AMV (Ру-25атм., Т-150*С) Ду50 | 52800 | -7% | Заказ
Клапан чугунный двухседельный с эл. приводом 25ч940нж
25ч940нж Ду25 Ру16 Т=220*С | 29450 | -7% | Заказ
25ч940нж Ду40 Ру16 Т=220*С | 30380 | -7% | Заказ
25ч940нж Ду50 Ру16 Т=220*С | 30980 | -7% | Заказ
25ч940нж Ду80 Ру16 Т=220*С | 36360 | -7% | Заказ
Клапан регулирующий VF2 c AMV ( с эл.приводом)
VF2 c AMV (Ру-16атм., Т-200*С) Ду65 | 92000 | -7% | Заказ
VF2 c AMV (Ру-16атм., Т-200*С) Ду80 | 101600 | -7% | Заказ
VF2 c AMV (Ру-16атм., Т-200*С) Ду100 | звоните | -7% | Заказ
VF2 c AMV (Ру-16атм., Т-200*С) Ду125 | звоните | -7% | Заказ
VF2 c AMV (Ру-16атм., Т-200*С) Ду150 | звоните | -7% | Заказ
Клапан регулирующий трехходовой VF3 c AMV ( с эл.приводом)
VF3 c AMV (Ру-25атм., Т-150*С) Ду15 | 52800 | -7% | Заказ
VF3 c AMV (Ру-25атм., Т-150*С) Ду20 | 56500 | -7% | Заказ
VF3 c AMV (Ру-25атм., Т-150*С) Ду25 | 61000 | -7% | Заказ
VF3 c AMV (Ру-25атм., Т-150*С) Ду32 | 65600 | -7% | Заказ
VF3 c AMV (Ру-25атм., Т-150*С) Ду40 | 71800 | -7% | Заказ
VF3 c AMV (Ру-25атм., Т-150*С) Ду50 | 80000 | -7% | Заказ
VF3 c AMV (Ру-25атм., Т-150*С) Ду65 | звоните | -7% | Заказ
VF3 c AMV (Ру-25атм., Т-150*С) Ду80 | звоните | -7% | Заказ
VF3 c AMV (Ру-25атм., Т-150*С) Ду100 | звоните | -7% | Заказ
VF3 c AMV (Ру-25атм., Т-150*С) Ду125 | звоните | -7% | Заказ
VF3 c AMV (Ру-25атм., Т-150*С) Ду150 | звоните | -7% | Заказ
25ч37/38нж (двухседельный, Т-220*С) |  | -0.07
25ч37/38нж (НО/НЗ) Ду25 Ру16 | 15000 | -7% | Заказ
25ч37/38нж (НО/НЗ) Ду40 Ру16 | 19200 | -7% | Заказ
25ч37/38нж (НО/НЗ) Ду50 Ру16 | 22870 | -7% | Заказ
25ч37/38нж (НО/НЗ) Ду80 Ру16 | 29300 | -7% | Заказ
25с90/92нж (НО/НЗ) |  | -0.07
25с90/92нж Ду25 Ру40 | 44500 | -7% | Заказ
Клапан 25с48/50нж(НО/НЗ) |  | -0.07
25с48/50нж Ду25 Ру63 | 19300 | -7% | Заказ
25с48/50нж Ду40 Ру63 | 21400 | -7% | Заказ
25с48/50нж Ду50 Ру63 | 23000 | -7% | Заказ
25с48/50нж Ду80 Ру63 | 44100 | -7% | Заказ
Энергетическая арматура |  | -0.07
Т-135бм Ду100 Ру100 | звоните | звоните | -
Т-136бм Ду150 Ру100 | звоните | звоните | -
Т-141бм Ду200 Ру100 | звоните | звоните | -
Т-137бм Ду250 Ру100 | звоните | звоните | -
Т-138бм Ду300 Ру100 | звоните | звоните | -
Т-33Б Ду50 Ру100 | звоните | звоните | -
Т-34Б Ду50 Ру100 | звоните | звоните | -
Т-35Б Ду50 Ру100 | звоните | звоните | -
Т-36Б Ду50 Ру100 | звоните | звоните | -

## Клапана балансировочные
ООО Спецарматура
Прайс-лист на 15 января 2010 года
344064 , Ростов-на-Дону , ул. Таганрогская , д. 71,
тел.(863) 277-73-45 , 219-85-15 , 219-85-20, 219-85-25, 248-99-84, 248-13-34
Наименование | Розница | Опт | Наличие
Ручные балансировочные клапана USU-I
USV-I (Ру16, Т-120*С) Ду15 | 1050 | 1000 | Склад
USV-I (Ру16, Т-120*С) Ду20 | 2000 | -7% | Заказ
USV-I (Ру16, Т-120*С) Ду25 | 2800 | -7% | Заказ
USV-I (Ру16, Т-120*С) Ду32 | 3900 | -7% | Заказ
USV-I (Ру16, Т-120*С) Ду40 | 4300 | -7% | Заказ
USV-I (Ру16, Т-120*С) Ду50 | 8300 | -7% | Заказ
Ручные балансировочные клапана MSV-F
MSV-F (Ру16, T-120*C) Ду125 | 30000 | звоните | Склад
Ручные балансировочные клапана MSV-M
MSV-M (Ру16, Т-120*С) Ду15 | 1450 | -7% | Заказ
MSV-M (Ру16, Т-120*С) Ду20 | 1600 | -7% | Заказ
MSV-M (Ру16, Т-120*С) Ду25 | 2100 | -7% | Заказ
MSV-M (Ру16, Т-120*С) Ду32 | 2700 | -7% | Заказ
MSV-M (Ру16, Т-120*С) Ду40 | 3100 | -7% | Заказ
MSV-M (Ру16, Т-120*С) Ду50 | 6100 | -7% | Заказ
Ручные балансировочные клапана MSV-I/M(комплект)
MSV-M/I (Ру16, Т-120*С) Ду15 | 4100 | -7% | Заказ
MSV-M/I (Ру16, Т-120*С) Ду20 | 4700 | -7% | Заказ
MSV-M/I (Ру16, Т-120*С) Ду25 | 5900 | -7% | Заказ
MSV-M/I (Ру16, Т-120*С) Ду32 | 7300 | -7% | Заказ
MSV-M/I (Ру16, Т-120*С) Ду40 | 8300 | -7% | Заказ
MSV-M/I (Ру16, Т-120*С) Ду50 | 14500 | -7% | Заказ
Ручные балансировочные клапана MSV-C
MSV-C (Ру16, Т-120*С) Ду15 | 3700 | -7% | Заказ
MSV-C (Ру16, Т-120*С) Ду20 | 2070 | звоните | Склад
MSV-C (Ру16, Т-120*С) Ду25 | 4000 | -7% | Заказ
MSV-C (Ру16, Т-120*С) Ду32 | 5100 | -7% | Заказ
MSV-C (Ру16, Т-120*С) Ду40 | 7400 | -7% | Заказ
MSV-C (Ру16, Т-120*С) Ду50 | 9200 | -7% | Заказ
Ручные балансировочные клапана MSV-F
MSV-F (Ру16, T-120*C) Ду15 | 7100 | -7% | Заказ
MSV-F (Ру16, T-120*C) Ду20 | 7800 | -7% | Заказ
MSV-F (Ру16, T-120*C) Ду25 | 8500 | -7% | Заказ
MSV-F (Ру16, T-120*C) Ду32 | 9700 | -7% | Заказ
MSV-F (Ру16, T-120*C) Ду40 | 11400 | -7% | Заказ
MSV-F (Ру16, T-120*C) Ду50 | 12900 | -7% | Заказ
MSV-F (Ру16, T-120*C) Ду65 | 15700 | -7% | Заказ
MSV-F (Ру16, T-120*C) Ду80 | 25800 | -7% | Заказ
MSV-F (Ру16, T-120*C) Ду100 | 36300 | -7% | Заказ
MSV-F (Ру16, T-120*C) Ду125 | 30000 | 30000 | Склад
MSV-F (Ру16, T-120*C) Ду150 | 67000 | -7% | Заказ
Автоматические балансировочные клапана ASV-PV
ASV-PV Ду15 | 7000 | -7% | Заказ
ASV-PV Ду20 | 7500 | -7% | Заказ
ASV-PV Ду25 | 9100 | -7% | Заказ
ASV-PV Ду32 | 11800 | -7% | Заказ
ASV-PV Ду40 | 12400 | -7% | Заказ
Автоматические балансировочные клапана ASV-I
ASV-I Ду15 | 2400 | -7% | Заказ
ASV-I Ду20 | 2700 | -7% | Заказ
ASV-I Ду25 | 3300 | -7% | Заказ
ASV-I Ду32 | 5000 | -7% | Заказ
ASV-I Ду40 | 5500 | -7% | Заказ
Автоматические балансировочные клапана ASV-M
ASV-M Ду15 | 2000 | -7% | Заказ
ASV-M Ду20 | 2200 | -7% | Заказ
ASV-M Ду25 | 2640 | -7% | Заказ
ASV-M Ду32 | 4000 | -7% | Заказ
ASV-M Ду40 | 4800 | -7% | Заказ
РАДИАТОРНЫЕ ТЕРМОРЕГУЛЯТОРЫ
Тип RTD-N c RTS( для 2-х трубной системы отопления)
RTD-N c RTS Ду10 | 1500 | -7% | Заказ
RTD-N c RTS Ду15 | 1600 | -7% | Заказ
RTD-N c RTS Ду20 | 1800 | -7% | Заказ
RTD-N c RTS Ду25 | 2600 | -7% | Заказ
Тип RTD-G c RTS( для однотрубной системы отопления)
RTD-G c RTS Ду10 | 1800 | -7% | Заказ
RTD-G c RTS Ду20 | 2000 | -7% | Заказ
RTD-G c RTS Ду25 | 2300 | -7% | Заказ
Тип VT 31,VT32 (прямой, угловой) Италия
R9 с RBM Ду15 | 750 | -7% | Заказ
R9 с RBM Ду20 | 850 | -7% | Заказ
Тип R31, R32 (прямой, угловой) Италия
R9 с RBM Ду15 | 780 | -7% | Заказ
R9 с RBM Ду20 | 1050 | -7% | Заказ

## Краны
ООО Спецарматура
Прайс-лист на 15 января 2010 года
344064 , Ростов-на-Дону , ул. Таганрогская , д. 71,
тел.(863) 277-73-45 , 219-85-15 , 219-85-20, 219-85-25, 248-99-84, 248-13-34
Наименование | Розница | Опт | Наличие
Кран КШЦФ (фланцев., кл. герм. «А», газ, пар до 180*С)
КШЦФ Ду15 Ру40 T=180*C | 965 | 897 | Склад
КШЦФ Ду20 Ру40 T=180*C | 1110 | 1032 | Склад
КШЦФ Ду25 Ру40 T=180*C | 1353 | 1258 | Склад
КШЦФ Ду32 Ру40 T=180*C | 1470 | 1367 | Склад
КШЦФ Ду40 Ру40 T=180*C | 1529 | 1422 | Склад
КШЦФ Ду50 Ру40 T=180*C | 1690 | 1572 | Склад
КШЦФ Ду65/50 Ру16 T=180*C | 2080 | 1935 | Склад
КШЦФ Ду80/70 Ру16 T=180*C | 2550 | 2370 | Склад
КШЦФ Ду100/80 Ру16 T=180*C | 3000 | 2790 | Склад
КШЦФ Ду125/100 Ру16 T=180*C | 6000 | 5580 | Склад
КШЦФ Ду150/125 Ру16 T=180*C | 7200 | 6700 | Склад
КШЦФ Ду200/150 Ру16 T=180*C | 14100 | 13113 | Склад
КШЦФ Ду200/180 Ру16 T=180*C | 18900 | 17577 | Склад
КШЦФ Ду250 Ру16 T=180*C | 21900 | 20367 | Склад
Кран КШЦП (приварн., кл. герм. «А», газ, пар до 180*С)
КШЦП Ду15 Ру40 T=180*C | 745 | 692 | Склад
КШЦП Ду20 Ру40 T=180*C | 800 | 744 | Склад
КШЦП Ду25 Ру40 T=180*C | 800 | 744 | Склад
КШЦП Ду32 Ру40 T=180*C | 850 | 790 | Склад
КШЦП Ду40 Ру40 T=180*C | 1100 | 1023 | Склад
КШЦП Ду50 Ру40 T=180*C | 1200 | 1116 | Склад
КШЦП Ду65/50 Ру40 T=180*C | 1647 | 1531 | Склад
КШЦП Ду80/70 Ру40 T=180*C | 2050 | 1910 | Склад
КШЦП Ду100/80 Ру40 T=180*C | 2400 | 2232 | Склад
КШЦП Ду125/100 Ру40 T=180*C | 4845 | 4505 | Склад
КШЦП Ду150/125 Ру40 T=180*C | 5900 | 5490 | Склад
КШЦП Ду200/150 Ру40 T=180*C | 12000 | 11160 | Склад
Кран КШЦМ (муфтовый., нефтепродукты, Ру40атм)
КШЦМ Ду15 Ру40 T=180*C | 1140 | 1060 | Склад
КШЦМ Ду20 Ру40 T=180*C | 1190 | 1105 | Склад
КШЦМ Ду25 Ру40 T=180*C | 1294 | 1200 | Склад
КШЦМ Ду32 Ру40 T=180*C | 1488 | 1380 | Склад
КШЦМ Ду40 Ру40 T=180*C | 1618 | 1505 | Склад
КШЦМ Ду50 Ру40 T=180*C | 1812 | 1685 | Склад
КШЦМ Ду65 Ру40 T=180*C | 2250 | -7% | Заказ
КШЦМ Ду80 Ру40 T=180*C | 2550 | -7% | Заказ
Кран трехходовой 11Б18бк под манометр
11Б18бк Ду15 с ручкой | 120 | 90 | Склад
11Б18бк Ду15 без ручки | 100 | 80 | Склад
Кран 11Б38бк под манометр с контрольным фланцем
11Б38бк Д15 | 150 | 130 | Склад
Кран шаровый 11Б27П1 (вода, пар) Бологое
11Б27П1 Ду15 Ру16 | 97 | 87 | Склад
11Б27П1 Ду20 Ру16 | 150 | 134 | Склад
11Б27П1 Ду25 Ру16 | 220 | 197 | Склад
11Б27П1 Ду32 Ру16 | 446 | 398 | Склад
11Б27П1 Ду40 Ру16 | 608 | 542 | Склад
11Б27П1 Ду50 Ру16 | 840 | 750 | Склад
Кран шаровый 11Б27П (газ) Бологое | 105 | 94
11Б27п Ду15 Ру16 | 105 | 94 | Склад
11Б27п Ду20 Ру16 | 151 | 134 | Склад
11Б27п Ду25 Ру16 | 222 | 198 | Склад
11Б27п Ду32 Ру16 | 446 | 398 | Склад
11Б27п Ду40 Ру16 | 610 | 545 | Склад
11Б27п Ду50 Ру16 | 845 | 754 | Склад
Кран шаровый «Seagull» Испания Ру25атм. Т=150*С
Seagull Ду65, муфта | 1940 | 1670 | Склад
Seagull Ду80, муфта | 2590 | 2160 | Склад
Seagull Ду100, муфта | 3670 | 3240 | Склад
Кран шаровый «Enolgas» S-245 Италия Ру16атм. Т=120*С
Кран шаровый с дренажем и воздухоотводчиком Ду 15мм. | 210 | 200 | Склад
Кран шаровый с дренажем и воздухоотводчиком Ду 20мм. | 260 | 240 | Склад
Кран шаровый с дренажем и воздухоотводчиком Ду 25мм. | 340 | 320 | Склад
Кран шаровый с дренажем и воздухоотводчиком Ду 32мм. | 550 | 520 | Склад
Кран п/с 11Б6бк | 129 | 115
11Б6бк Ду15 Ру16 | 90 | 84 | Склад
11Б6бк Ду20 Ру16 | 135 | 126 | Заказ
11Б6бк Ду25 Ру16 | 184 | 166 | Склад
11Б6бк Ду32 Ру16 | 311 | 258 | Заказ
11Б6бк Ду40 Ру16 | 483 | 385 | Склад
11Б6бк Ду50 Ру16 | 850 | 720 | Склад
Кран полнопрохлдной нержавеющий муфтовый BV17SE
BV17SE Ду8 Ру63атм | 800 | -7% | Заказ
BV17SE Ду10 Ру63атм | 800 | -7% | Заказ
BV17SE Ду15 Ру63атм | 1020 | 950 | Склад
BV17SE Ду20 Ру63атм | 1300 | 1200 | Склад
BV17SE Ду25 Ру63атм | 1650 | 1530 | Склад
BV17SE Ду32 Ру63атм | 2400 | 2230 | Склад
BV17SE Ду40 Ру63атм | 3500 | 3255 | Склад
BV17SE Ду50 Ру63атм | 4800 | 4450 | Склад
BV17SE Ду65 Ру63атм | 10900 | -7% | Заказ
BV17SE Ду80 Ру63атм | 14700 | -7% | Заказ
BV17SE Ду100 Ру63атм | 25500 | -7% | Заказ
Кран Danfoss фланцевый JIP-FF(Т=180*С) Ру 40атм.
JIP-FF Ру40 Ду15 | 2880 | -7% | Заказ
JIP-FF Ру40 Ду20 | 3300 | 1930 | Склад
JIP-FF Ру40 Ду25 | 3400 | -7% | Заказ
JIP-FF Ру40 Ду32 | 3700 | 2150 | Склад
JIP-FF Ру40 Ду40 | 5200 | 3000 | Склад
JIP-FF Ру40 Ду50 | 5900 | -7% | Заказ
JIP-FF Ру25 Ду65 | 7700 | -7% | Заказ
JIP-FF Ру25 Ду80 | 9200 | -7% | Заказ
JIP-FF Ру25 Ду100 | 13000 | -7% | Заказ
JIP-FF Ру25 Ду125 | 23500 | -7% | Заказ
JIP-FF Ру25 Ду150 | 38500 | -7% | Заказ
JIP-FF Ру25 Ду200 | 70000 | -7% | Заказ
Кран полнопроходной нержавеющий под приварку BV17WE
BV17WE Ду8 Ру63атм | 800 | -7% | Заказ
BV17WE Ду10 Ру63атм | 800 | -7% | Заказ
BV17WE Ду15 Ру63атм | 1020 | -7% | Заказ
BV17WE Ду20 Ру63атм | 1300 | -7% | Заказ
BV17WE Ду25 Ру63атм | 1650 | -7% | Заказ
BV17WE Ду32 Ру63атм | 2400 | -7% | Заказ
BV17WE Ду40 Ру63атм | 3500 | -7% | Заказ
BV17WE Ду50 Ру63атм | 4800 | -7% | Заказ
BV17WE Ду65 Ру63атм | 10900 | -7% | Заказ
BV17WE Ду80 Ру63атм | 14700 | -7% | Заказ
BV17WE Ду100 Ру63атм | 25500 | -7% | Заказ
Кран нержавеющий фланцевый BV17F
BV17F Ду15 Ру40атм | 3200 | -7% | Заказ
BV17F Ду20 Ру40атм | 4300 | -7% | Заказ
BV17F Ду25 Ру40атм | 5600 | -7% | Заказ
BV17F Ду32 Ру40атм | 8000 | -7% | Заказ
BV17F Ду40 Ру40атм | 10200 | -7% | Заказ
BV17F Ду50 Ру40атм | 14000 | -7% | Заказ
BV17F Ду65 Ру40атм | 23500 | -7% | Заказ
BV17F Ду80 Ру40атм | 31500 | -7% | Заказ
BV17F Ду100 Ру40атм | 46500 | -7% | Заказ
Кран нержавеющий муфтовый неполнопроходной BV16
BV16 Ду8 Ру63атм | 410 | -7% | Заказ
BV16 Ду10 Ру63атм | 430 | -7% | Заказ
BV16 Ду15 Ру63атм | 490 | -7% | Заказ
BV16 Ду20 Ру63атм | 630 | -7% | Заказ
BV16 Ду25 Ру63атм | 850 | -7% | Заказ
BV16 Ду32 Ру63атм | 1250 | -7% | Заказ
BV16 Ду40 Ру63атм | 1450 | -7% | Заказ
BV16 Ду50 Ру63атм | 2100 | -7% | Заказ
Кран нержавеющий 3-ходовой чугунный фланцевый P08
P08 Ду25 Ру16атм | 15300 | -7% | Заказ
P08 Ду40 Ру16атм | 22200 | -7% | Заказ
P08 Ду50 Ру16атм | 26600 | -7% | Заказ
P08 Ду65 Ру16атм | 34000 | -7% | Заказ
P08 Ду80 Ру16атм | 44500 | -7% | Заказ
P08 Ду100 Ру16атм | 58300 | -7% | Заказ
P08 Ду150 Ру16атм | 127000 | -7% | Заказ
Кран КШЦФ (фланцев., нержавеющая сталь)
КШЦФ Ду15 Ру16 T=180*C | 3281 | -7% | Заказ
КШЦФ Ду20 Ру16 T=180*C | 3544 | -7% | Заказ
КШЦФ Ду25 Ру16 T=180*C | 3552 | -7% | Заказ
КШЦФ Ду32 Ру16 T=180*C | 4169 | -7% | Заказ
КШЦФ Ду40 Ру16 T=180*C | 4941 | -7% | Заказ
КШЦФ Ду50 Ру16 T=180*C | звоните | -7% | Заказ
КШЦФ Ду65 Ру16 T=180*C | звоните | -7% | Заказ
КШЦФ Ду80 Ру16 T=180*C | звоните | -7% | Заказ
КШЦФ Ду100 Ру16 T=180*C | звоните | -7% | Заказ
КШЦФ Ду125 Ру16 T=180*C | звоните | -7% | Заказ
КШЦФ Ду150 Ру16 T=180*C | звоните | -7% | Заказ
КШЦФ Ду200 Ру16 T=180*C | звоните | -7% | Заказ
КШЦФ Ду250 Ру16 T=180*C | звоните | -7% | Заказ
Кран КШЦП (приварн., нержавеющая сталь)
КШЦП Ду15 Ру40 T=180*C | 1514 | -7% | Заказ
КШЦП Ду20 Ру40 T=180*C | 1569 | -7% | Заказ
КШЦП Ду25 Ру40 T=180*C | 1934 | -7% | Заказ
КШЦП Ду32 Ру40 T=180*C | 2561 | -7% | Заказ
КШЦП Ду40 Ру40 T=180*C | 3175 | -7% | Заказ
КШЦП Ду50 Ру40 T=180*C | 3539 | -7% | Заказ
КШЦП Ду65 Ру40 T=180*C | 3969 | -7% | Заказ
КШЦП Ду80 Ру40 T=180*C | 6237 | -7% | Заказ
КШЦП Ду100 Ру40 T=180*C | 6691 | -7% | Заказ
КШЦП Ду125 Ру40 T=180*C | 12407 | -7% | Заказ
КШЦП Ду150 Ру40 T=180*C | 14531 | -7% | Заказ
КШЦП Ду200 Ру40 T=180*C | 38284 | -7% | Заказ

## Регуляторы давления и расхода
ООО Спецарматура
Прайс-лист на 15 января 2010 года
344064 , Ростов-на-Дону , ул. Таганрогская , д. 71,
тел.(863) 277-73-45 , 219-85-15 , 219-85-20, 219-85-25, 248-99-84, 248-13-34
Наименование | Розница | Опт | Наличие
Регуляторы давления муфтовые Rinox (Тмах=80С,Ру=16атм.)
Регулятор давления R.87 (Рн 0,5- 4атм.) Ду15 | 1360 | 1100 | Склад
Регулятор давления R.87 (Рн 0,5- 7атм) Ду20 | 1830 | 1510 | Склад
Регулятор давления R.87 (Рн 0,5- 7атм) Ду25 | 2800 | 2360 | Склад
Регулятор давления R.87 (Рн 0,5- 7атм) Ду32 | 3540 | 3240 | Склад
Регулятор давления R.87 (Рн 0,5- 7атм) Ду40 | 5600 | 4750 | Склад
Регулятор давления R.87 (Рн 0,5- 7атм) Ду50 | 7100 | 5940 | Склад
Регуляторы давления муфтовые Valtec (Тмах=70С ,Р=10атм.)
Редуктор давления VT.087 (Рн 0,5- 4атм) Ду15 | 660 | 550 | Склад
Редуктор давления VT.087 (Рн 0,5- 4атм) Ду20 | 700 | 590 | Склад
Регуляторы давления РД (Сафоново) Т=180*С
Регулятор давления РД-25 НО 0.16-0.63Мпа | 17800 | 16000 | Склад
Регулятор давления РД-25 НЗ 0.16-0.63Мпа | 17800 | 16000 | Склад
Регулятор давления РД-32 НО 0.16-0.63Мпа | 18600 | 16800 | Склад
Регулятор давления РД-32 НЗ 0.16-0.63Мпа | 18600 | 16800 | Склад
Регулятор давления РД-40 НО 0.16-0.63Мпа | 18700 | 16900 | Склад
Регулятор давления РД-40 НЗ 0.16-0.63Мпа | 18700 | 16900 | Склад
Регулятор давления РД-50 НО 0.16-0.63Мпа | 21700 | 19500 | Склад
Регулятор давления РД-50 НЗ 0.16-0.63Мпа | 21700 | 19500 | Склад
Регулятор давления РД-80 НЗ 0.16-0.63Мпа | 27500 | 24750 | Склад
Регулятор давления РД-80 НО 0.16-0.63Мпа | 27500 | 24750 | Склад
Регулятор давления РД-100 НО 0.16-0.63Мпа | 30360 | 27300 | Склад
Регулятор давления РД-100 НЗ 0.16-0.63Мпа | 30360 | 25080 | Заказ
Возможна поставка с Рнаст. 0.1-0.4, 0.04-0.16Мпа | - | - | Заказ
Регуляторы давления РДС (пар,Т=180С)
Регулятор давления РДС-15 НО 0.025-0.63 (пар) | 20000 | 18000 | Склад
Регулятор давления РДС-20 НО 0.025-0.63 (пар) | 20400 | 18400 | Склад
Регулятор давления РДС-25 НО 0.025-0.63 (пар) | 20400 | 18400 | Склад
Регулятор давления РДС-32 НО 0.025-0.63 (пар) | 20600 | 18500 | Склад
Регулятор давления РДС-40 НО 0.025-0.63 (пар) | 22400 | 20200 | Склад
Регулятор давления РДС-50 НО 0.025-0.63 (пар) | 23100 | 20800 | Склад
Регулятор давления РДС-80 НО 0.025-0.63 (пар) | 25800 | 23200 | Заказ
Регулятор давления РДС-100 НО 0.025-0.63 (пар) | 35200 | 31700 | Заказ
Регулятор давления РДС-125 НО 0.025-0.63 (пар) | звоните | -7%. | Заказ
Регулятор давления РДС-150 НО 0.025-0.63 (вода) | 60000 | 54000 | Склад
Возможна поставка с Рнаст. 0.4-1.0Мпа (и НЗ) | - | - | Заказ
Регуляторы перепада (расхода) давления РР
РР-25 0.1-0.4МПа | 20200 | 18200 | Склад
РР-25 0.16-0.63МПа | 20200 | 18200 | Склад
РР-32 0.1-0.4МПа | 20500 | 18500 | Склад
РР-32 0.16-0.63МПа | 20500 | 18500 | Склад
РР-40 0.1-0.4МПа | 21100 | 19000 | Склад
РР-40 0.16-0.63МПа | 21100 | 19000 | Склад
РР-50 0.1-0.4МПа | 24200 | 21200 | Склад
РР-50 0.16-0.63МПа | 24200 | 21200 | Склад
РР-80 0.1-0.4МПа | звоните | -7%. | Заказ
РР-100 0.1-0.4МПа | звоните | -7%. | Заказ
Возможна поставка с Рнаст. 0.04-0.16Мпа | - | - | Заказ
Универсальный регулятор расхода и давления УРРД-2
УРРД-2-25 0.16-0.6Мпа | 18080 | 16800 | Склад
УРРД-2-50 0.16-0.6Мпа | 21500 | 19900 | Склад
УРРД-2-80 | звоните | -7%. | Заказ
УРРД-2-100 | звоните | -7%. | Заказ
УРРД-2-150 | звоните | -7%. | Заказ
Возможна поставка с Рнаст.0.01-0.04, 0.04-0.16Мпа | - | - | Заказ
Регуляторы давления 21Б4бк
21Б4бк Ду25 | 3500 | 3200 | Склад
21Б4бк Ду50 | 7000 | 6300 | Склад
Редукционный клапан стальной муфтовый PRV25G Ру16атм.
PRV25G Т=200*С (0.14-1.7, 1.4-4, 3.5-8.6) Ду15мм. | 11200 | -7%. | Заказ
PRV25G Т=200*С (0.14-1.7, 1.4-4, 3.5-8.6) Ду20мм. | 12200 | -7%. | Заказ
PRV25G Т=200*С (0.14-1.7, 1.4-4, 3.5-8.6) Ду25мм. | 13800 | -7%. | Заказ
Редукционный клапан нержавеющий муфтовый PRV25/SS Ру16атм.
PRV25/SS Т=250*С (0.14-1.7, 1.4-4, 3.5-8.6) Ду15мм. | 19000 | -7%. | Заказ
PRV25/SS Т=250*С (0.14-1.7, 1.4-4, 3.5-8.6) Ду20мм. | 22000 | -7%. | Заказ
PRV25/SS Т=250*С (0.14-1.7, 1.4-4, 3.5-8.6) Ду25мм. | 28600 | -7%. | Заказ
Регуляторы давления Mankenberg
звоните | звоните | звоните | Заказ
Регуляторы давления Danfoss AFD/VFG2 Ру16 Т=200*С
AFD/VFG2 Ду15 | 60000 | -7%. | Заказ
AFD/VFG2 Ду20 | 65500 | -7%. | Заказ
AFD/VFG2 Ду25 | 66300 | -7%. | Заказ
AFD/VFG2 Ду32 | 69000 | -7%. | Заказ
AFD/VFG2 Ду40 | 74000 | -7%. | Заказ
AFD/VFG2 Ду50 | 84000 | -7%. | Заказ
AFD/VFG2 Ду65 | 105000 | -7%. | Заказ
AFD/VFG2 Ду80 | звоните | звоните | Заказ
AFD/VFG2 Ду100 | звоните | звоните | Заказ
AFD/VFG2 Ду150 | звоните | звоните | Заказ
Регуляторы давления Danfoss AVD Ру25атм. Т=150*С
AVD Ду15 | 42000 | -7%. | Заказ
AVD Ду20 | 42600 | -7%. | Заказ
AVD Ду25 | 45600 | -7%. | Заказ
AVD Ду32 | 85000 | -7%. | Заказ
AVD Ду40 | звоните | звоните | Заказ
AVD Ду50 | звоните | звоните | Заказ
Регуляторы давления Danfoss AVA Ру25атм. Т=150*С
AVA (Pнаст.1-4.5, 4-10атм.) Ду15 бронза, муф. | 42800 | -7%. | Заказ
AVA (Pнаст.1-4.5, 4-10атм.) Ду20 бронза, муф. | 48000 | -7%. | Заказ
AVA (Pнаст.1-4.5, 4-10атм.) Ду25 бронза, муф. | 53600 | -7%. | Заказ
AVA (Pнаст.1-4.5, 4-10атм.) Ду32 чуг. фланц. | 96000 | -7%. | Заказ
AVA (Pнаст.1-4.5, 4-10атм.) Ду40 чуг. фланц. | 103000 | -7%. | Заказ
AVA (Pнаст.1-4.5, 4-10атм.) Ду50 чуг. фланц. | 112000 | -7%. | Заказ
Регуляторы давления Danfoss AVP Ру25атм. Т=140*С
AVP Ду15 бронза, муф. | 40700 | -7%. | Заказ
AVP Ду20 бронза, муф. | 41000 | -7%. | Заказ
AVP Ду25 бронза, муф. | 44400 | -7%. | Заказ
AVP Ду15 чуг. фланц. | 77000 | -7%. | Заказ
AVP Ду20 чуг. фланц. | 82200 | -7%. | Заказ
AVP Ду25 чуг. фланц. | 83100 | -7%. | Заказ
AVP Ду32 чуг. фланц. | 86000 | -7%. | Заказ
AVP Ду40 чуг. фланц. | 92000 | -7%. | Заказ
AVP Ду50 чуг. фланц. | 94000 | -7%. | Заказ

## Регуляторы температуры элеватор
ООО Спецарматура
Прайс-лист на 15 января 2010 года
344064 , Ростов-на-Дону , ул. Таганрогская , д. 71,
тел.(863) 277-73-45 , 219-85-15 , 219-85-20, 219-85-25, 248-99-84, 248-13-34
Регуляторы температуры
Наименование | Розница | Опт | Наличие
Регуляторы температуры 3-ходовой РТ-ТС
РТ-ТС-25 (65*С) | 11600 | 10500 | Склад
РТ-ТС-40 (65*С) | 12400 | 11200 | Склад
РТ-ТС-50 (65*С) | 18400 | 16600 | Склад
РТ-ТС-80 (65*С) | 20500 | -7% | Заказ
Возможна поставка с Тнаст. 55, 60, 70, 75, 80, 85*С | - | - | Заказ
Регуляторы температуры РТ-ДО (L=6 метров)
РТ-ДО-15 (Тнаст.40-80*С) | 15000 | 13500 | Склад
РТ-ДО-25 (Тнаст.40-80*С) | 16100 | 14500 | Склад
РТ-ДО-40 (Тнаст.40-80*С) | 17200 | 15500 | Склад
РТ-ДО-50 (Тнаст.40-80*С) | 21600 | 19500 | Склад
РТ-ДО-80 (Тнаст.60-100*С) | 26400 | 23800 | Склад
Возможна поставка с Тнаст. 0-40, 20-60, 80-120, 100-140*С | - | - | Заказ
Регуляторы температуры РТЕ
РТЕ-11 2х-ходовой | 4300 | 4000 | Склад
РТЕ-21 3х-ходовой | 4300 | 4000 | Склад
Регуляторы температуры Danfoss
AVTB Ду15 (20-60*С, 30-100*С) | 19900 | -7% | Заказ
AVTB Ду20 (20-60*С, 30-100*С) | 22600 | -7% | Заказ
AVTB Ду25 (20-60*С, 30-100*С) | 24000 | -7% | Заказ
MTCV Ду15 (35-70*С) | 6900 | 5560 | Склад
MTCV Ду20 (35-70*С) | 7400 | 6190 | Склад
FGV Ду15 (20-60*С) | 20300 | 16000 | Склад
FGV Ду20 (20-60*С) | 21500 | 16900 | Склад
FGV Ду25 (20-60*С) | 24400 | 19840 | Склад
Регуляторы температуры Danfoss AVT/VG2
AVT/VG2 (-10+40,20-70,40-90,60-110)муф Ду15 | 26600 | -7% | Заказ
AVT/VG2 (-10+40,20-70,40-90,60-110)муф Ду20 | 31000 | -7% | Заказ
AVT/VG2 (-10+40,20-70,40-90,60-110)муф Ду25 | 33800 | -7% | Заказ
AVT/VG2 (-10+40,20-70,40-90,60-110) фл Ду32 | 49700 | -7% | Заказ
AVT/VG2 (-10+40,20-70,40-90,60-110) фл Ду40 | 52900 | -7% | Заказ
AVT/VG2 (-10+40,20-70,40-90,60-110) фл Ду50 | 74000 | -7% | Заказ
Регуляторы температуры РТ-ГВ
РТ-ГВ-25 (0-90*С) | 18500 | -7% | Заказ
РТ-ГВ-32 (0-90*С) | 20000 | -7% | Заказ
РТ-ГВ-50 (0-90*С) | 22800 | -7% | Заказ
РТ-ГВ-80 (0-90*С) | 28000 | -7% | Заказ
Регуляторы температуры РТЦГВ
РТЦГВ-20 | 6000 | -7% | Заказ
РТЦГВ-25 | 6300 | -7% | Заказ
РТЦГВ-32 | 6900 | -7% | Заказ
Регуляторы температуры РТС-ДО
РТС-ДО-15 (0-100*С, 100-200*С) | 12300 | -7% | Заказ
РТС-ДО-20 (0-100*С, 100-200*С) | 12800 | -7% | Заказ
РТС-ДО-25 (0-100*С, 100-200*С) | 14100 | -7% | Заказ
РТС-ДО-32 (0-100*С, 100-200*С) | 14400 | -7% | Заказ
РТС-ДО-40 (0-100*С, 100-200*С) | 15800 | -7% | Заказ
РТС-ДО-50 (0-100*С, 100-200*С) | 19500 | -7% | Заказ
РТС-ДО-65 (0-100*С, 100-200*С) | 21000 | -7% | Заказ
РТС-ДО-80 (0-100*С, 100-200*С) | 23000 | -7% | Заказ
РТС-ДО-100 (0-100*С, 100-200*С) | 25500 | -7% | Заказ
РТС-ДО-125 (0-100*С, 100-200*С) | 35000 | -7% | Заказ
РТС-ДО-150 (0-100*С, 100-200*С) | 41000 | -7% | Заказ
ЭЛЕВАТОРЫ
Гидроэлеваторы РГ (40с975нж)
РГ-00 Ру 10атм. Т=180*С | 16500 | 16500 | Заказ
РГ-01 Ру 10атм. Т=180*С | 16500 | 16500 | Заказ
РГ-02 Ру 10атм. Т=180*С | 18370 | 18370 | Заказ
РГ-03 Ру 10атм. Т=180*С | 18370 | 18370 | Заказ
РГ-04 Ру 10атм. Т=180*С | звоните | звоните | Заказ
Комплект электроники (регуляторы температуры)
РТ-99-01 | 17500 | 17500 | Склад
РТ-2000.01 | 11750 | 11750 | Склад
Элеватор водоструйный сварной 40с10бк
40с10бк №1 | 2490 | 2300 | Склад
40с10бк №2 | 2690 | 2500 | Склад
40с10бк №3 | 4120 | 3830 | Склад
40с10бк №4 | 4410 | 4100 | Склад
40с10бк №5 | 5820 | 5400 | Склад

## Конденсатоотводчики
ООО Спецарматура
Прайс-лист на 15 января 2010 года
344064 , Ростов-на-Дону , ул. Таганрогская , д. 71,
тел.(863) 277-73-45 , 219-85-15 , 219-85-20, 219-85-25, 248-99-84, 248-13-34
Наименование | Розница | Опт | Наличие
Конденсатоотводчик термодинамический нержавеющий DT 40S
DT40S Ду15 Ру40 муф. | 3200 | 2950 | Склад
DT40S Ду20 Ру40 муф. | 4200 | 3900 | Склад
DT40S Ду25 Ру40 муф. | 5900 | 5400 | Склад
Конденсатоотводчик 45ч12нж, термодинамический
45ч12нж Ду15 Ру16 | 400 | -7% | Склад
45ч12нж Ду32 Ру16 | 600 | -7% | Склад
45ч12нж Ду40 Ру16 | 650 | -7% | Склад
45ч12нж Ду50 Ру16 | 660 | -7% | Склад
Конденсатоотводчик 45с13нж, термодинамический |  | -0.07
45с13нж Ду15 Ру40 | 1580 | 1430 | Склад
45с13нж Ду20 Ру40 | 1930 | 1790 | Склад
45с13нж Ду25 Ру40 | 1930 | 1790 | Склад
45с13нж Ду32 Ру40 | 2860 | 2650 | Склад
45с13нж Ду40 Ру40 | 3380 | 3220 | Склад
45с13нж Ду50 Ру40 | 4230 | 3930 | Склад
Конденсатоотводчик стальной поплавковый РКПМ
РКПМ-РН Ду15 Ру25 | 7300 | -7% | Заказ
РКПМ-РН Ду20 Ру25 | 8300 | -7% | Заказ
РКПМ-РН Ду25 Ру25 | 8900 | -7% | Заказ
РКПМ-РН Ду32 Ру25 | 9600 | -7% | Заказ
РКПМ-РН Ду40 Ру25 | 11000 | -7% | Заказ
РКПМ-РН Ду50 Ру25 | 16100 | -7% | Заказ
Кон-отводчик стальной термостат. лимбовый РКДЛ
РКДЛ Ду15 Ру25 | 6200 | -7% | Заказ
РКДЛ Ду20 Ру25 | 6200 | -7% | Заказ
РКДЛ Ду25 Ру25 | 6200 | -7% | Заказ
РКДЛ Ду32 Ру25 | 7200 | -7% | Заказ
РКДЛ Ду40 Ру25 | 7200 | -7% | Заказ
РКДЛ Ду50 Ру25 | 7200 | -7% | Заказ
Конденсатоотводчик РКД, термостатический |  | -0.07
РКД Ду15 Ру25 | 5200 | -7% | Заказ
РКД Ду20 Ру25 | 5200 | -7% | Заказ
РКД Ду25 Ру25 | 5200 | -7% | Заказ
РКД Ду32 Ру25 | 6000 | -7% | Заказ
РКД Ду40 Ру25 | 6000 | -7% | Заказ
РКД Ду50 Ру25 | 6000 | -7% | Заказ
РКД Ду100 Ру25 | 15500 | -7% | Заказ
Конденсатоотводчик 45ч13нж, поплавковый |  | -0.07
45ч13нж Ду20 Ру16 | 2400 | -7% | Заказ
45ч13нж Ду25 Ру16 | 2800 | -7% | Заказ
45ч13нж Ду40 Ру16 | 3500 | -7% | Заказ
45ч13нж Ду50 Ру16 | 5000 | -7% | Заказ
Конденсатоотводчик нержавеющий DT40S
DT40S,термодинамика, Ру40, Ду10 | 3400 | -7% | Заказ
DT40S,термодинамика, Ру40, Ду15 | 3400 | -7% | Заказ
DT40S,термодинамика, Ру40, Ду20 | 4400 | -7% | Заказ
DT40S,термодинамика, Ру40, Ду25 | 6200 | -7% | Заказ
Конденсатоотводчик стальной с фильтром DT42S
DT42S,термодинамика, Ру40, Ду15 | 8600 | -7% | Заказ
DT42S,термодинамика, Ру40, Ду20 | 9500 | -7% | Заказ
DT42S,термодинамика, Ру40, Ду25 | 11000 | -7% | Заказ
Конденсатоотводчик чугунный муфтовый FLT17
FLT17, поплавковый Ру16, Ду15 | 7200 | -7% | Заказ
FLT17, поплавковый Ру16, Ду20 | 7200 | -7% | Заказ
FLT17, поплавковый Ру16, Ду25 | 11800 | -7% | Заказ
FLT17, поплавковый Ру16, Ду40 | 32000 | -7% | Заказ
FLT17, поплавковый Ру16, Ду50 | 42500 | -7% | Заказ
Конденсатоотводчик чугунный фланцевый FLT17F
FLT17F, поплавковый Ру16, Ду15 | 8100 | -7% | Заказ
FLT17F, поплавковый Ру16, Ду20 | 8500 | -7% | Заказ
FLT17F, поплавковый Ру16, Ду25 | 15500 | -7% | Заказ
FLT17F, поплавковый Ру16, Ду40 | 32900 | -7% | Заказ
FLT17F, поплавковый Ру16, Ду50 | 48900 | -7% | Заказ
Конденсатоотводчик стальной муфтовый FLT32
FLT32, поплавковый Ру40, Ду15 | 14600 | -7% | Заказ
FLT32, поплавковый Ру40, Ду20 | 15500 | -7% | Заказ
FLT32, поплавковый Ру40, Ду25 | 16800 | -7% | Заказ
Конденсатоотводчик стальной фланцевый FLT32F
FLT32F, поплавковый Ру40, Ду15 | 17400 | -7% | Заказ
FLT32F, поплавковый Ру40, Ду20 | 18800 | -7% | Заказ
FLT32F, поплавковый Ру40, Ду25 | 19300 | -7% | Заказ
Конденсатоотводчик с опрокинутым стаканом IB12, IBB12
IB12, муфтовый, Ру 16, Ду 15 | 6500 | -7% | Заказ
IB12, муфтовый, Ру 16, Ду 20 | 6500 | -7% | Заказ
IBB12, муфтовый, Ру 16, Ду 25 | 10300 | -7% | Заказ
Конденсатоотводчик с опрокинутым стаканом IB30S, сталь
IB30S, муфтовый, Ру27, Ду15 | 7000 | -7% | Заказ
IB30S, муфтовый, Ру27, Ду20 | 8100 | -7% | Заказ
IB30S, муфтовый, Ру27, Ду25 | 9000 | -7% | Заказ
Кон-отводчик с опрокинутым стаканом IB30SS, нержавеющая сталь
IB30SS, муфтовый, Ру27, Ду15 | 8800 | -7% | Заказ
IB30SS, муфтовый, Ру27, Ду20 | 9300 | -7% | Заказ
Кон-отводчик биметаллический BM32, сталь, фланцевый
BM32, Ру22атм., Т-250*C Ду15 | 11200 | -7% | Заказ
BM32, Ру22атм., Т-250*C Ду20 | 11400 | -7% | Заказ
BM32, Ру22атм., Т-250*C Ду25 | 11600 | -7% | Заказ
BM32, Ру22атм., Т-250*C Ду40 | 33200 | -7% | Заказ
BM32, Ру22атм., Т-250*C Ду50 | 34700 | -7% | Заказ

## Сепараторы
ООО Спецарматура
Прайс-лист на 15 января 2010 года
344064 , Ростов-на-Дону , ул. Таганрогская , д. 71,
тел.(863) 277-73-45 , 219-85-15 , 219-85-20, 219-85-25, 248-99-84, 248-13-34
Наименование | Розница | Опт | Наличие
Сепараторы пара
Сепаратор стальной муфтовый S16/S
Сепаратор S16/S Т=300*С Ду15 | 9600 | -7% | заказ
Сепаратор S16/S Т=300*С Ду20 | 10200 | -7% | заказ
Сепаратор S16/S Т=300*С Ду25 | 11300 | -7% | заказ
Сепаратор стальной фланцевый Гранстрим СПГ 25 Ру25атм.
Сепаратор Гранстрим СПГ 25 Т=300*С Ду15 | 4000 | -7% | заказ
Сепаратор Гранстрим СПГ 25 Т=300*С Ду20 | 4200 | -7% | заказ
Сепаратор Гранстрим СПГ 25 Т=300*С Ду25 | 4800 | -7% | заказ
Сепаратор Гранстрим СПГ 25 Т=300*С Ду32 | 7900 | -7% | заказ
Сепаратор Гранстрим СПГ 25 Т=300*С Ду40 | 8300 | -7% | заказ
Сепаратор Гранстрим СПГ 25 Т=300*С Ду50 | 10300 | -7% | заказ
Сепаратор Гранстрим СПГ 25 Т=300*С Ду65 | 14400 | -7% | заказ
Сепаратор Гранстрим СПГ 25 Т=300*С Ду80 | 16200 | -7% | заказ
Сепаратор Гранстрим СПГ 25 Т=300*С Ду100 | 21800 | -7% | заказ
Сепаратор Гранстрим СПГ 25 Т=300*С Ду125 | 52300 | -7% | заказ
Сепаратор Гранстрим СПГ 25 Т=300*С Ду150 | 72000 | -7% | заказ
Сепаратор Гранстрим СПГ 25 Т=300*С Ду200 | звоните | -7% | заказ
Сепаратор Гранстрим СПГ 25 Т=300*С Ду250 | звоните | -7% | заказ
Сепаратор Гранстрим СПГ 25 Т=300*С Ду300 | звоните | -7% | заказ
Сепараторы воздуха
Сепаратор бронзовый муфтовый Flamcovent Ру10атм.
Сепаратор Flamcovent Т=120*С Ду 20 | 2550 | -7% | заказ
Сепаратор Flamcovent Т=120*С Ду 25 | 2830 | -7% | заказ
Сепаратор Flamcovent Т=120*С Ду 32 | 4130 | -7% | заказ
Сепаратор Flamcovent Т=120*С Ду 40 | 4500 | -7% | заказ
Сепаратор стальной приварной Flamcovent NW S Ру10атм.
Сепаратор Flamcovent NW S Ду 50 | 22100 | -7% | заказ
Сепаратор Flamcovent NW S Ду 65 | 23000 | -7% | заказ
Сепаратор Flamcovent NW S Ду 80 | 33500 | -7% | заказ
Сепаратор Flamcovent NW S Ду 100 | 35000 | -7% | заказ
Сепаратор Flamcovent NW S Ду 125 | 66800 | -7% | заказ
Сепаратор Flamcovent NW S Ду 150 | 79000 | -7% | заказ
Сепаратор Flamcovent NW S Ду 200 | 108000 | -7% | заказ
Сепаратор Flamcovent NW S Ду 250 | звоните | -7% | заказ
Сепаратор Flamcovent NW S Ду 300 | звоните | -7% | заказ
Сепаратор стальной фланцевый Flamcovent NW F Ру10атм.
Сепаратор Flamcovent NW F Ду 50 | 25600 | -7% | заказ
Сепаратор Flamcovent NW F Ду 65 | 27100 | -7% | заказ
Сепаратор Flamcovent NW F Ду 80 | 37000 | -7% | заказ
Сепаратор Flamcovent NW F Ду 100 | 40000 | -7% | заказ
Сепаратор Flamcovent NW F Ду 125 | 68000 | -7% | заказ
Сепаратор Flamcovent NW F Ду 150 | 91000 | -7% | заказ
Сепаратор Flamcovent NW F Ду 200 | 112000 | -7% | заказ
Сепаратор Flamcovent NW F Ду 250 | звоните | -7% | заказ
Сепаратор Flamcovent NW F Ду 300 | звоните | -7% | заказ

## Устройства указателей уровня
ООО Спецарматура
Прайс-лист на 15 января 2010 года
344064 , Ростов-на-Дону , ул. Таганрогская , д. 71,
тел.(863) 277-73-45 , 219-85-15 , 219-85-20, 219-85-25, 248-99-84, 248-13-34
Наименование | Розница | Опт | Наличие
Рамка водоуказательная 12кч11бк
12кч11бк №2 | 1900 | 1700 | Склад
12кч11бк №4 | 2000 | -7% | Заказ
12кч11бк №5 | 2100 | -7% | Заказ
12кч11бк №6 | 2200 | 2000 | Склад
12кч11бк №8 | 2600 | 2400 | Заказ
Запорные устройства указателя уровня |  | -0.07
12Б1бк Ду20 Ру16 | 1200 | -7% | Заказ
12Б2бк Ду20 Ру16 | 2280 | 2100 | Склад
12Б3бк Ду20 Ру25 | 3400 | 3100 | Склад
12с13бк Ду20 Ру40 | звоните | -7% | Заказ
12нж13бк Ду20 Ру40 | звоните | -7% | Заказ
Смотровой контроллер муфтовый бронзовый |  | -0.07
SW12 Ру16 Т=150*С Ду15 | 2300 | -7% | Заказ
SW12 Ру16 Т=150*С Ду20 | 2600 | -7% | Заказ
SW12 Ру16 Т=150*С Ду25 | 2900 | -7% | Заказ
SW12 Ру16 Т=150*С Ду32 | 6200 | -7% | Заказ
SW12 Ру16 Т=150*С Ду40 | 6700 | -7% | Заказ
SW12 Ру16 Т=150*С Ду50 | 11800 | -7% | Заказ
Смотровой контроллер фланцевый чугунный DW12G |  | -0.07
DW12G Ру12 Т=150*С Ду15 | 5500 | -7% | Заказ
DW12G Ру12 Т=150*С Ду20 | 6000 | -7% | Заказ
DW12G Ру12 Т=150*С Ду25 | 7100 | -7% | Заказ
DW12G Ру12 Т=150*С Ду32 | 8600 | -7% | Заказ
DW12G Ру12 Т=150*С Ду40 | 9200 | -7% | Заказ
DW12G Ру12 Т=150*С Ду50 | 11000 | -7% | Заказ
DW12G Ру12 Т=150*С Ду65 | 18400 | -7% | Заказ
DW12G Ру12 Т=150*С Ду80 | 20500 | -7% | Заказ
DW12G Ру12 Т=150*С Ду100 | 31000 | -7% | Заказ
DW12G Ру12 Т=150*С Ду125 | звоните | -7% | Заказ
DW12G Ру12 Т=150*С Ду150 | звоните | -7% | Заказ
Смотровой контроллер нержавеющий DW16SS
DW16SS Ру12 Т=400*С Ду15 | 14900 | -7% | Заказ
DW16SS Ру12 Т=400*С Ду20 | 16320 | -7% | Заказ
DW16SS Ру12 Т=400*С Ду25 | 18000 | -7% | Заказ
DW16SS Ру12 Т=400*С Ду32 | 22000 | -7% | Заказ
DW16SS Ру12 Т=400*С Ду40 | 22500 | -7% | Заказ
DW16SS Ру12 Т=400*С Ду50 | 23400 | -7% | Заказ

## Воздухоотводчики вантузы
ООО Спецарматура
Прайс-лист на 15 января 2010 года
344064 , Ростов-на-Дону , ул. Таганрогская , д. 71,
тел.(863) 277-73-45 , 219-85-15 , 219-85-20, 219-85-25, 248-99-84, 248-13-34
Наименование | Розница | Опт | Наличие
Автоматические воздухоотводчики
VT502 Ру10 Т=110*С Ду15 | 250 | 205 | Склад
Flexvent Ру10, Т=120*С Ду 15 | 380 | 320 | Склад
Flexvent Ру10, Т=120*С Ду 20 | 430 | 380 | Склад
Вантузы, про-ва ОАО «Завод Водоприбор», Москва
Вантуз В6-50 фланцевый Ду 50 | 6420 | 5800 | Склад
Вантуз В6-100 фланцевый Ду 100 | 7500 | 6300 | Склад
Вантуз ВМТ-100 фланцевый Ду 100 | 10200 | 9200 | Склад
Кран Маевского
Кран Маевского Ду 10 | 15 | 13 | Склад
Воздухоотводчик AE16SS
AE16SS Ру16 Т=250*С Ду15 | 6500 | -7% | заказ
AE16SS Ру16 Т=250*С Ду15 | 6500 | -7% | заказ

## Гибкие вставки Баки
ООО Спецарматура
Прайс-лист на 15 января 2010 года
344064 , Ростов-на-Дону , ул. Таганрогская , д. 71,
тел.(863) 277-73-45 , 219-85-15 , 219-85-20, 219-85-25, 248-99-84, 248-13-34
Наименование | Розница | Опт | Наличие
Гибкие вставки ADCA (вибровставки) Португалия
Гибкие вставки, муфтовые FC6
Гибкая вставка, муфтовая Ду15 | 610 | 570 | Склад
Гибкая вставка, муфтовая Ду20 | 610 | 570 | Склад
Гибкая вставка, муфтовая Ду25 | 610 | 570 | Склад
Гибкая вставка, муфтовая Ду32 | 710 | 660 | Склад
Гибкая вставка, муфтовая Ду40 | 900 | 830 | Склад
Гибкая вставка, муфтовая Ду50 | 1160 | 1070 | Склад
Гибкие вставки, фланцевые FC10
Гибкая вставка, фланцевая Ду32 | 870 | 800 | Склад
Гибкая вставка, фланцевая Ду40 | 900 | 840 | Склад
Гибкая вставка, фланцевая Ду50 | 1150 | 1070 | Склад
Гибкая вставка, фланцевая Ду65 | 1350 | 1260 | Склад
Гибкая вставка, фланцевая Ду80 | 1690 | 1570 | Склад
Гибкая вставка, фланцевая Ду100 | 2180 | 2030 | Склад
Гибкая вставка, фланцевая Ду125 | 2710 | 2520 | Склад
Гибкая вставка, фланцевая Ду150 | 3500 | 3260 | Склад
Гибкая вставка, фланцевая Ду200 | 5000 | 4650 | Склад
Гибкая вставка, фланцевая Ду250 | 7200 | 6800 | Склад
Гибкая вставка, фланцевая Ду300 | 9000 | 8400 | Склад
Гибкая вставка, фланцевая Ду350 | 17390 | -7% | заказ
Гибкая вставка, фланцевая Ду400 | 21200 | -7% | заказ
Гибкая вставка, фланцевая Ду450 | 24080 | -7% | заказ
Гибкая вставка, фланцевая Ду500 | 29760 | -7% | заказ
Баки расширительные
Баки мембранные «ERE»
CM.CRE 50л.(отопление) Ру8атм, Т-100*С | 2800 | 2480 | Склад
CM.CRE 80л.(отопление) Ру8атм, Т-100*С | 4000 | 3670 | Склад
CM.CRE 100л.(отопление) Ру8атм, Т-100*С | 5160 | 4640 | Склад
CM.CRE 150л.(отопление) Ру8атм, Т-100*С | 6700 | 6040 | Склад
CM.CRE 200л.(отопление) Ру8атм, Т-100*С | 8550 | 7580 | Склад
CM.CRE 250л.(отопление) Ру8атм, Т-100*С | 11000 | -7% | заказ
CM.CRE 300л.(отопление) Ру8атм, Т-100*С | 13000 | -7% | заказ
CM.CRE 400л.(отопление) Ру8атм, Т-100*С | 21000 | -7% | заказ
CM.CRE 500л.(отопление) Ру8атм, Т-100*С | 24000 | -7% | заказ
CM.CRE 600л. (отопление) Ру8атм, Т-100*С | 29000 | -7% | заказ
Баки мембранные «Flexcon» CE Ру=6атм.
Flexcon CE Ру 6атм. Т=90*С 110л. | 6400 | -7% | заказ
Flexcon CE Ру 6атм. Т=90*С 140л. | 8000 | -7% | заказ
Flexcon CE Ру 6атм. Т=90*С 200л. | 9100 | -7% | заказ
Flexcon CE Ру 6атм. Т=90*С 300л. | 15000 | -7% | заказ
Flexcon CE Ру 6атм. Т=90*С 425л. | 16800 | -7% | заказ
Flexcon CE Ру 6атм. Т=90*С 600л. | 29000 | -7% | заказ
Flexcon CE Ру 6атм. Т=90*С 800л. | 32300 | -7% | заказ
Flexcon CE Ру 6атм. Т=90*С 1000л. | 37400 | -7% | заказ
Баки мембранные «Flexcon» CE Ру=10атм.
Flexcon CE Ру 10атм. Т=70*С 110л. | 8200 | -7% | заказ
Flexcon CE Ру 10атм. Т=70*С 140л. | 10200 | -7% | заказ
Flexcon CE Ру 10атм. Т=70*С 200л. | 13500 | -7% | заказ
Flexcon CE Ру 10атм. Т=70*С 300л. | 17400 | -7% | заказ
Flexcon CE Ру 10атм. Т=70*С 425л. | 21800 | -7% | заказ
Flexcon CE Ру 10атм. Т=70*С 600л. | 34500 | -7% | заказ
Flexcon CE Ру 10атм. Т=70*С 800л. | 38000 | -7% | заказ
Flexcon CE Ру 10атм. Т=70*С 1000л. | 44000 | -7% | заказ
Баки мембранные «Flexcon» М (с заменяемой мембраной)
Flexcon М Ру 6атм. Т=70*С 400л. | 77900 | -7% | заказ
Flexcon М Ру 6атм. Т=70*С 600л. | 99000 | -7% | заказ
Flexcon М Ру 6атм. Т=70*С 800л. | 112000 | -7% | заказ
Flexcon М Ру 6атм. Т=70*С 1000л. | 129000 | -7% | заказ
Flexcon М Ру 6атм. Т=70*С 1200л. | 152800 | -7% | заказ
Flexcon М Ру 6атм. Т=70*С 1600л. | звоните | -7% | заказ
Flexcon М Ру 6атм. Т=70*С 2000л. | звоните | -7% | заказ
Flexcon М Ру 6атм. Т=70*С 2800л. | звоните | -7% | заказ
Flexcon М Ру 6атм. Т=70*С 3500л. | звоните | -7% | заказ
Flexcon М Ру 6атм. Т=70*С 5200л. | звоните | -7% | заказ
Flexcon М Ру 6атм. Т=70*С 6700л. | звоните | -7% | заказ
Flexcon М Ру 6атм. Т=70*С 8000л. | звоните | -7% | заказ

## Фланцы стальные
ООО Спецарматура
Прайс-лист на 15 января 2010 года
344064 , Ростов-на-Дону , ул. Таганрогская , д. 71,
тел.(863) 277-73-45 , 219-85-15 , 219-85-20, 219-85-25, 248-99-84, 248-13-34
Наименование | Розница | Опт | Наличие
Фланцы
Фланцы стальные по ГОСТ 12820-80 Ру=10атм.
Фланец приварной Ду15 | 80 | 60 | Склад
Фланец приварной Ду20 | 82 | 62 | Склад
Фланец приварной Ду25 | 100 | 85 | Склад
Фланец приварной Ду32 | 115 | 98 | Склад
Фланец приварной Ду40 | 140 | 118 | Склад
Фланец приварной Ду50 | 160 | 145 | Склад
Фланец приварной Ду65 | 200 | 180 | Склад
Фланец приварной Ду80 | 240 | 200 | Склад
Фланец приварной Ду100 | 300 | 270 | Склад
Фланец приварной Ду125 | 540 | 500 | Склад
Фланец приварной Ду150 | 627 | 578 | Склад
Фланец приварной Ду200 | 1000 | 900 | Склад
Фланец приварной Ду250 | 1150 | 1030 | Заказ
Фланец приварной Ду300 | 1450 | 1330 | Заказ
Фланец приварной Ду350 | звоните | -7% | Заказ
Фланец приварной Ду400 | звоните | -7% | Заказ
Фланец приварной Ду500 | звоните | -7% | Заказ
Фланец приварной Ду600 | звоните | -7% | Заказ
Фланцы стальные по ГОСТ 12820-80 Ру=16атм.
Фланец приварной Ду50 | 200 | 180 | Склад
Фланец приварной Ду65 | 270 | 250 | Склад
Фланец приварной Ду80 | 280 | 260 | Склад
Фланец приварной Ду100 | 340 | 310 | Склад
Фланец приварной Ду125 | 870 | -7% | Заказ
Фланец приварной Ду150 | 760 | 710 | Склад
Фланец приварной Ду200 | 1150 | 1070 | Склад
Фланец приварной Ду250 | 1880 | -7% | Заказ
Фланец приварной Ду300 | 3010 | -7% | Заказ
Фланец приварной Ду350 | 4520 | -7% | Заказ
Фланец приварной Ду400 | 5960 | -7% | Заказ
Фланец приварной Ду500 | звоните | звоните | Заказ
Фланец приварной Ду600 | звоните | звоните | Заказ
Фланцы воротниковые стальные по ГОСТ 12821-80 Ру=16атм.
Фланец приварной Ду32 | 340 | -7% | Заказ
Фланец приварной Ду40 | 450 | -7% | Заказ
Фланец приварной Ду50 | 350 | -7% | Заказ
Фланец приварной Ду65 | 440 | -7% | Заказ
Фланец приварной Ду80 | 630 | -7% | Заказ
Фланец приварной Ду100 | 820 | -7% | Заказ
Фланец приварной Ду125 | 1100 | -7% | Заказ
Фланец приварной Ду150 | 1330 | -7% | Заказ
Фланец приварной Ду200 | 2150 | -7% | Заказ
Фланец приварной Ду250 | 3500 | -7% | Заказ
Фланец приварной Ду300 | 4100 | -7% | Заказ
Фланец приварной Ду400 | 13000 | -7% | Заказ
Фланец приварной Ду500 | 19600 | -7% | Заказ

## Магнитные активаторы
ООО Спецарматура
Прайс-лист на 15 января 2010 года
344064 , Ростов-на-Дону , ул. Таганрогская , д. 71,
тел.(863) 277-73-45 , 219-85-15 , 219-85-20, 219-85-25, 248-99-84, 248-13-34
Наименование | Розница | Опт | Наличие
Устройства для защиты от накипи и коррозии
Серия Монтаж (без фитингов, нерж сталь)
Активатор магнитный АМП-10РЦМ | 1400 | 1200 | Заказ
Активатор магнитный АМП-15РЦМ | 2070 | 1800 | Заказ
Активатор магнитный АМП-20РЦМ | 3790 | 3300 | Заказ
Активатор магнитный АМП-25РЦМ | 5400 | 4700 | Заказ
Серия Стандарт (стандартные фитинги, нерж сталь) | звоните | -0.07 | Заказ
Активатор магнитный АМП-10РЦ | 1500 | 1300 | Заказ
Активатор магнитный АМП-15РЦ | 2500 | 2200 | Заказ
Активатор магнитный АМП-20РЦ | 4300 | 3900 | Заказ
Активатор магнитный АМП-25РЦ | 5900 | 5400 | Заказ
Серия Промышленная (стандартные фланцы, корпус- сталь) | звоните | -0.07 | Заказ
Активатор магнитный АМП-32ФЦ | 9900 | 9000 | Заказ
Активатор магнитный АМП-40ФЦ | 13750 | 12500 | Заказ
Активатор магнитный АМП-50ФЦ | 20240 | 18400 | Заказ
Активатор магнитный АМП-65ФЦ | 23320 | 21200 | Заказ
Активатор магнитный АМП-80ФЦ | 30360 | 27600 | Заказ
Активатор магнитный АМП-100ФЦ | 41030 | 37300 | Заказ
Активатор магнитный АМП-125ФЦ | 57860 | 52600 | Заказ
Серия Промышленная+ (стандартные фланцы, корпус- сталь) | звоните | -0.07 | Заказ
Активатор магнитный АМП-150ФЦ | 79500 | 76600 | Заказ
Активатор магнитный АМП-200ФЦ | 132000 | 130000 | Заказ
Активатор магнитный АМП-250ФЦ | 226400 | 226400 | Заказ
Активатор магнитный АМП-300ФЦ | звоните | звоните | Заказ
Активатор магнитный АМП-350ФЦ | звоните | звоните | Заказ
Активатор магнитный АМП-400ФЦ | звоните | звоните | Заказ

## Счетчики воды
ООО Спецарматура
Прайс-лист на 15 января 2010 года
344064 , Ростов-на-Дону , ул. Таганрогская , д. 71,
тел.(863) 277-73-45 , 219-85-15 , 219-85-20, 219-85-25, 248-99-84, 248-13-34
Наименование | Розница | Опт | Наличие
Счетчик универсальный Ду15мм ( Тмах=90град С) про-ва Метер
Счетчик воды СВ-15Г (с присоединителями) металл корпус | От 10шт. 380 | От 50 шт.320р. | Склад
Счетчик воды СВ-15Г (с присоединителями) полимер корпус | От 10шт. 320 | От 50 шт.280р. | Склад
Счетчики воды "Тепловодомер" г.Мытищи
Счетчики воды типа ВСХ ( Тмах=50град С)
Счетчик холодной воды ВСХ-к Ду15 мм. (с присоединителями) | 570 | 500 | Склад
Счетчик холодной воды ВСХ-к Ду 20 мм.(с присоединителями) | 1000 | 900 | Склад
Счетчик холодной воды ВСХ-к Ду 25 мм. (с присоединителями) | 4200 | 3750 | Склад
Счетчик холодной воды ВСХ-к Ду 32 мм. (с присоединителями) | 4650 | 4150 | Склад
Счетчик холодной воды ВСХ-к Ду 40 мм. (с присоединителями) | 5400 | 4750 | Склад
Счетчик холодной воды фланцевый ВСХн-50 | 6600 | 5800 | Склад
Счетчик холодной воды фланцевый ВСХн-65 | 6900 | 6150 | Склад
Счетчик холодной воды фланцевый ВСХн-80 | 7900 | 7050 | Склад
Счетчик холодной воды фланцевый ВСХн-100 | 8450 | 7520 | Склад
Счетчик холодной воды фланцевый ВСХн-125 | 12500 | 11700 | Заказ
Счетчик холодной воды фланцевый ВСХн-150 | 14600 | 13100 | Склад
Счетчик холодной воды фланцевый ВСХн-200 | 19200 | 17100 | Склад
Счетчик холодной воды фланцевый ВСХн-250 | 25800 | 23000 | Склад
Счетчики воды типа ВСГ ( Тмах=150град С)
Счетчик горячей воды ВСГ-к 15 (с присоединителями) | 570 | 500 | Склад
Счетчик горячей воды ВСГ-к 20 (с присоединителями) | 1000 | 900 | Склад
Счетчик горячей воды ВСГ-к 25 (с присоединителями) | 4650 | 4150 | Склад
Счетчик горячей воды ВСГ-к 32 (с присоединителями) | 5200 | 4550 | Склад
Счетчик горячей воды ВСГ-к 40 (с присоединителями) | 6300 | 5600 | Склад
Счетчик горячей воды фланцевый ВСГн-50 | 7400 | 6600 | Склад
Счетчик горячей воды фланцевый ВСГн-65 | 8100 | 7180 | Склад
Счетчик горячей воды фланцевый ВСГн-80 | 8800 | 7800 | Склад
Счетчик горячей воды фланцевый ВСГн-100 | 9500 | 8500 | Склад
Счетчик горячей воды фланцевый ВСГн-125 | 10490 | 9350 | Заказ
Счетчик горячей воды фланцевый ВСГн-150 | 17450 | 15550 | Заказ
Счетчик горячей воды фланцевый ВСГн-200 | 21660 | 19300 | Заказ
Счетчик горячей воды фланцевый ВСГн-250 | 27850 | 24810 | Заказ
Счетчики воды типа ВСТ ( Тмах=150град С, имеют импульсный выход)
Счетчик горячей воды ВСТ-к-15 до 90*С (с присоединителями) | 1720 | 1480 | Склад
Счетчик горячей воды ВСT-к-20 до 90*С (с присоединителями) | 2140 | 1830 | Склад
Счетчик горячей воды ВСT-к-25 (с присоединителями) | 5950 | 5080 | Склад
Счетчик горячей воды ВСT-к-32 (с присоединителями) | 6350 | 5400 | Склад
Счетчик горячей воды ВСT-к-40 (с присоединителями) | 7130 | 6080 | Склад
Счетчик горячей воды фланцевый ВСТн-50 | 8600 | 7700 | Склад
Счетчик горячей воды фланцевый ВСТн-65 | 9400 | 8400 | Склад
Счетчик горячей воды фланцевый ВСТн-80 | 10000 | 8900 | Склад
Счетчик горячей воды фланцевый ВСТн-100 | 10500 | 9400 | Склад
Счетчик горячей воды фланцевый ВСТн-125 | 11400 | 10140 | Склад
Счетчик горячей воды фланцевый ВСТн-150 | 18700 | 16700 | Склад
Счетчик горячей воды фланцевый ВСТн-200 | 26000 | 23300 | Склад
Счетчик горячей воды фланцевый ВСТн-250 | 31500 | 28100 | Склад
Счетчики воды типа ВСХд ( Тмах=50град С, имеют импульсный выход)
Счетчик горячей воды ВСХд-к-15 (с присоединителями) | 1390 | 1240 | Заказ
Счетчик горячей воды ВСХд-к-20 (с присоединителями) | 1810 | 1610 | Заказ
Счетчик горячей воды ВСХд-к-25 (с присоединителями) | 4590 | 4090 | Заказ
Счетчик горячей воды ВСХд-к-32 (с присоединителями) | 5090 | 4530 | Заказ
Счетчик горячей воды ВСХд-к-40 (с присоединителями) | 5850 | 5210 | Заказ
Счетчик горячей воды фланцевый ВСХНд-50 | 7260 | 6470 | Заказ
Счетчик горячей воды фланцевый ВСХНд-65 | 8000 | 7120 | Заказ
Счетчик горячей воды фланцевый ВСХНд-80 | 8380 | 7460 | Заказ
Счетчик горячей воды фланцевый ВСХНд-100 | 9160 | 8160 | Заказ
Счетчик горячей воды фланцевый ВСХНд-125 | 10290 | 9170 | Заказ
Счетчик горячей воды фланцевый ВСХНд-150 | 15750 | 14030 | Заказ
Счетчик горячей воды фланцевый ВСХНд-200 | 21000 | 18720 | Заказ
Счетчик горячей воды фланцевый ВСХНд-250 | 26850 | 23920 | Заказ
Счетчики воды "Водоприбор" г. Москва
Счетчики воды типа СКБ ( Тмах=90град С)
Счетчик горячей воды СКБ-25 (с присоединителями) | 2270 | 2090 | Склад
Счетчик горячей воды СКБ-32 (с присоединителями) | 2380 | 2200 | Склад
Счетчик горячей воды СКБ-40 (с присоединителями) | 2860 | 2630 | Склад
Счетчики воды типа СКБи ( Тмах=90град С , имеют импульсный выход)
Счетчик горячей воды СКБи-25 (с присоединителями) | 2600 | 2400 | Склад
Счетчик горячей воды СКБи-32 (с присоединителями) | 2750 | 2500 | Склад
Счетчик горячей воды СКБи-40 (с присоединителями) | 3170 | 2950 | Склад
Счетчики воды типа ВМХ ( Тмах=50град С, имеют разъем для импульсного датчика RD-01)
Счетчик холодной воды фланцевый ВМХ-50 | 8280 | 7620 | Склад
Счетчик холодной воды фланцевый ВМХ-65 | 8630 | 7940 | Склад
Счетчик холодной воды фланцевый ВМХ-80 | 10580 | 9740 | Склад
Счетчик холодной воды фланцевый ВМХ-100 | 11000 | 10150 | Склад
Счетчик холодной воды фланцевый ВМХ-150 | 16250 | 15000 | Склад
Счетчик холодной воды фланцевый ВМХ-200 | 24950 | 23000 | Склад
Счетчики воды типа ВМГ ( Тмах=150град С,имеют разъем для импульсного датчика RD-01)
Счетчик горячей воды фланцевый ВМГ-50 | 9350 | 8670 | Склад
Счетчик горячей воды фланцевый ВМГ-65 | 9600 | 8850 | Склад
Счетчик горячей воды фланцевый ВМГ-80 | 11580 | 10630 | Склад
Счетчик горячей воды фланцевый ВМГ-100 | 12000 | 11000 | Склад
Счетчик горячей воды фланцевый ВМГ-150 | 18800 | 17200 | Склад
Счетчик горячей воды фланцевый ВМГ-200 | 27500 | 26000 | Склад
Герконовый датчик RD-01 | 900 | 840 | Склад
Счетчики воды типа КМВ ( Тмах=50град С, комбинированный механизм )
Счетчик комбинированный холодной воды КМВ-50 | 44200 | 41180 | Заказ
Счетчик комбинированный холодной воды КМВ-80 | 46000 | 42700 | Заказ
Счетчики воды "Метер" г. Санкт-Петербург
Счетчики воды фланцевые ВТ-Х ( Тмах=50град С)
Счетчик холодной воды фланцевый ВТ-50Х | 6000 | 5000 | Склад
Счетчик холодной воды фланцевый ВТ-65Х | 6500 | 5600 | Склад
Счетчик холодной воды фланцевый ВТ-80Х | 7200 | 6400 | Склад
Счетчик холодной воды фланцевый ВТ-100Х | 7500 | 6700 | Склад
Счетчик холодной воды фланцевый ВТ-150Х | 11000 | 9500 | Склад
Счетчики воды фланцевые ВТ-Г ( Тмах=90град С)
Счетчик горячей воды фланцевый ВТ-50Г | 6400 | 5400 | Склад
Счетчик горячей воды фланцевый ВТ-65Г | 7300 | 6400 | Склад
Счетчик горячей воды фланцевый ВТ-80Г | 8100 | 7150 | Склад
Счетчик горячей воды фланцевый ВТ-100Г | 8300 | 7300 | Склад
Счетчик горячей воды фланцевый ВТ-150Г | 10500 | 9500 | Склад
Счетчики воды «ПК-прибор» Москва ( Тмах=90град С, бронзовый корпус)
Счетчик горячей воды ВСКМ-90/20 (с присоединителями) | 810 | 725 | Склад
Счетчик горячей воды ВСКМ-90/25 (с присоединителями) | 2300 | 2150 | Склад
Счетчик горячей воды ВСКМ-90/32 (с присоединителями) | 2950 | 2500 | Склад
Счетчик горячей воды ВСКМ-90/40 (с присоединителями) | 4200 | 3600 | Склад
Счетчик горячей воды ВСКМ-90/50 (с присоединителями) | 6200 | 5500 | Склад

## Фильтры для воды. Грязевики
ООО Спецарматура
Прайс-лист на 15 января 2010 года
344064 , Ростов-на-Дону , ул. Таганрогская , д. 71,
тел.(863) 277-73-45 , 219-85-15 , 219-85-20, 219-85-25, 248-99-84, 248-13-34
Наименование | Розница | Опт | Наличие
Фильтры
Фильтры осадочные
ФО-15 | 75 | 65 | Склад
ФО-20 | 135 | 110 | Склад
ФО-25 | 220 | 190 | Склад
ФО-32 | 320 | 280 | Склад
ФО-40 | 500 | 450 | Склад
VT400 Ду50 | 800 | 700 | Склад
Фильтры магнитные, латунные
Фильтр магнитный муфтовый ФМ-15Р | 260 | -7% | Заказ
Фильтр магнитный муфтовый ФМ-20Р | 320 | -7% | Заказ
Фильтр магнитный муфтовый ФМ-25Р | 520 | -7% | Заказ
Фильтры магнитные Завода «Водоприбор» г. Москва
Фильтр магнитный муфтовый ФММ-25 | 880 | 810 | Склад
Фильтр магнитный муфтовый ФММ-32 | 1030 | 950 | Склад
Фильтр магнитный муфтовый ФММ-40 | 1250 | 1160 | Склад
Фильтр магнитный фланцевый ФМФ-50 | 2380 | 2190 | Склад
Фильтр магнитный фланцевый ФМФ-65 | 3220 | 2980 | Склад
Фильтр магнитный фланцевый ФМФ-80 | 4330 | 4000 | Склад
Фильтр магнитный фланцевый ФМФ-100 | 5140 | 4730 | Склад
Фильтр магнитный фланцевый ФМФ-150 | 11350 | 10500 | Склад
Фильтр магнитный фланцевый ФМФ-200 | 21200 | 19540 | Склад
Фильтры сетчатые IS16F (фланец, чугун, Т=300*С, Ру=16атм.) Португалия
IS16FM Ду15 Ру16 Т=300 с магнитной вставкой | 750 | 690 | Склад
IS16FM Ду20 Ру16 Т=300 с магнитной вставкой | 850 | 790 | Склад
IS16F Ду15 Ру16 Т=300 | 570 | 530 | Склад
IS16F Ду20 Ру16 Т=300 | 620 | 570 | Склад
IS16F Ду25 Ру16 Т=300 | 650 | 600 | Склад
IS16F Ду32 Ру16 Т=300 | 800 | 745 | Склад
IS16F Ду40 Ру16 Т=300 | 850 | 790 | Склад
IS16F Ду50 Ру16 Т=300 | 1490 | 1390 | Склад
IS16F Ду65 Ру16 Т=300 | 2050 | 1900 | Склад
IS16F Ду80 Ру16 Т=300 | 2800 | 2600 | Склад
IS16F Ду100 Ру16 Т=300 | 3900 | 3630 | Склад
IS16F Ду125 Ру16 Т=300 | 5900 | 5490 | Склад
IS16F Ду150 Ру16 Т=300 | 8350 | 7780 | Склад
IS16F Ду200 Ру16 Т=300 | 15200 | 14100 | Склад
IS16F Ду250 Ру16 Т=300 | 28600 | 26500 | Склад
IS16F Ду300 Ру16 Т=300 | 53000 | 49000 | Склад
IS16F Ду350 Ру16 Т=300 | 76500 | -7% | Заказ
IS16F Ду400 Ру16 Т=300 | 96000 | -7% | Заказ
Фильтры сетчатые IS16 (муфтовый, чугун, Т=200*С, Ру=16атм.)
Фильтр магнитный IS16M Ду15 | 610 | 560 | Склад
Фильтр магнитный IS16M Ду20 | 700 | 650 | Склад
IS16-015 Ду15 Ру16 Т=200*С | 350 | -7% | Заказ
IS16-020 Ду20 Ру16 Т=200*С | 425 | -7% | Заказ
IS16-025 Ду25 Ру16 Т=200*С | 535 | -7% | Заказ
IS16-032 Ду32 Ру16 Т=200*С | 660 | -7% | Заказ
IS16-040 Ду40 Ру16 Т=200*С | 780 | -7% | Заказ
IS16-050 Ду50 Ру16 Т=200*С | 885 | -7% | Заказ
Магнитные вставки к фильтрам IS16/IS16F
МВ-01-015/020 | 280 | -7% | Заказ
МВ-01-025 | 415 | -7% | Заказ
МВ-01-032 | 581 | -7% | Заказ
МВ-01-040 | 625 | -7% | Заказ
МВ-01-050 | 998 | -7% | Заказ
МВ-01-065 | 1122 | -7% | Заказ
МВ-01-080 | 1188 | -7% | Заказ
МВ-01-100 | 1444 | -7% | Заказ
МВ-01-125 | 8350 | 7640 | Склад
МВ-01-150 | 2524 | -7% | Заказ
МВ-01-200 | 2913 | -7% | Заказ
МВ-01-250 | 4700 | -7% | Заказ
МВ-01-300 | 7300 | -7% | Заказ
МВ-01-350 | 12381 | -7% | Заказ
МВ-01-400 | 15163 | -7% | Заказ
Фильтры сетчатые FAF (фланец, чугун, 200*С) Турция |  |  | Заказ
Фильтр сетчатый фланцевый FAF2500 Ду20 | 735 | 665 | Склад
Фильтр сетчатый фланцевый FAF2500 Ду25 | 900 | 815 | Склад
Фильтр сетчатый фланцевый FAF2500 Ду100 | 4870 | 4400 | Склад
Фильтр сетчатый фланцевый FAF2500 Ду125 | 7150 | 6460 | Склад
Фильтры сетчатые V821 (фланец, чугун, 300*С) Польша
Фильтр сетчатый фланцевый V821 Ду15 | 770 | 710 | Склад
Фильтры сетчатые IS40F (фланец, сталь, 400*С, Ру 40атм.) Португалия
Фильтр сетчатый фланцевый IS40F Ду15 | 2100 | -7% | Заказ
Фильтр сетчатый фланцевый IS40F Ду20 | 2300 | -7% | Заказ
Фильтр сетчатый фланцевый IS40F Ду25 | 2550 | -7% | Заказ
Фильтр сетчатый фланцевый IS40F Ду32 | 3200 | -7% | Заказ
Фильтр сетчатый фланцевый IS40F Ду40 | 3750 | -7% | Заказ
Фильтр сетчатый фланцевый IS40F Ду50 | 4700 | -7% | Заказ
Фильтр сетчатый фланцевый IS40F Ду65 | 7200 | -7% | Заказ
Фильтр сетчатый фланцевый IS40F Ду80 | 9100 | -7% | Заказ
Фильтр сетчатый фланцевый IS40F Ду100 | 14000 | -7% | Заказ
Фильтр сетчатый фланцевый IS40F Ду125 | 19000 | -7% | Заказ
Фильтр сетчатый фланцевый IS40F Ду150 | 25200 | -7% | Заказ
Фильтр сетчатый фланцевый IS40F Ду200 | 34800 | -7% | Заказ
Фильтр сетчатый фланцевый IS40F Ду250 | 44800 | -7% | Заказ
Фильтр сетчатый фланцевый IS40F Ду300 | звоните | -7% | Заказ
Фильтр сетчатый фланцевый IS40F Ду350 | звоните | -7% | Заказ
Фильтр сетчатый фланцевый IS40F Ду400 | звоните | -7% | Заказ
Грязевики
Грязевик абонентский фланцевый
Грязевик Ду50мм. | 2650 | 2550 | Склад
Грязевик Ду65мм. | 4400 | 3900 | Склад
Грязевик Ду80мм. | 4900 | 4500 | Склад
Грязевик Ду100мм. | 7800 | 7000 | Склад
Грязевик Ду125мм. | 12000 | 10200 | Склад
Грязевик Ду150мм. | 19000 | 16500 | Склад
Грязевик абонентский приварной
Грязевик Ду50мм. | 2400 | -7% | Заказ
Грязевик Ду60мм. | 3900 | -7% | Заказ
Грязевик Ду80мм. | 4000 | 4000 | Склад
Грязевик Ду100мм. | 7000 | -7% | Заказ
Грязевик Ду125мм. | 11000 | -7% | Заказ
Грязевик Ду150мм. | 18000 | -7% | Заказ
Сепаратор воздуха и грязи Flamcovent clean S (приварной)
Flamcovent clean 50S | 25000 | -7% | Заказ
Flamcovent clean 65S | 26000 | -7% | Заказ
Flamcovent clean 80S | 38000 | -7% | Заказ
Flamcovent clean 100S | 39000 | -7% | Заказ
Flamcovent clean 125S | 76200 | -7% | Заказ
Flamcovent clean 150S | 80000 | -7% | Заказ
Flamcovent clean 200S | 130000 | -7% | Заказ
Сепаратор воздуха и грязи Flamcovent clean F (фланцевый)
Flamcovent clean 50F | 27000 | -7% | Заказ
Flamcovent clean 65F | 28500 | -7% | Заказ
Flamcovent clean 80F | 39000 | -7% | Заказ
Flamcovent clean 100F | 41000 | -7% | Заказ
Flamcovent clean 125F | 81200 | -7% | Заказ
Flamcovent clean 150F | звоните | -7% | Заказ
Flamcovent clean 200F | звоните | -7% | Заказ

## Теплосчетчики
ООО Спецарматура
Прайс-лист на 15 января 2010 года
344064 , Ростов-на-Дону , ул. Таганрогская , д. 71,
тел.(863) 277-73-45 , 219-85-15 , 219-85-20, 219-85-25, 248-99-84, 248-13-34
Наименование | Розница | Опт | Наличие
Внимание! НОВИНКА!
Счетчики электромагнитные типа ВСЭ (аналог ПРЭМ)
Счетчик электромагнитный ВСЭ-БИ Ду=15мм. | 10500 | 9800 | заказ
Счетчик электромагнитный ВСЭ-БИ Ду=25мм. | 11200 | 10450 | заказ
Счетчик электромагнитный ВСЭ-БИ Ду=32мм. | 12200 | 11380 | заказ
Счетчик электромагнитный ВСЭ-БИ Ду=40мм. | 13180 | 12300 | заказ
Счетчик электромагнитный ВСЭ-БИ Ду=50мм. | 15060 | 14050 | заказ
Счетчик электромагнитный ВСЭ-БИ Ду=80мм. | 20000 | 18640 | заказ
Счетчик электромагнитный ВСЭ-БИ Ду=100мм. | 23320 | 21773 | заказ
Счетчик электромагнитный ВСЭ-БИ Ду=150мм. | 35180 | 32840 | заказ
Счетчик электромагнитный ВСЭ-БИ Ду=200мм. | 54630 | 51450 | заказ
Счетчик электромагнитный ВСЭ-БИ Ду=300мм. | 115360 | 107200 | заказ
Счетчики воды типа ВСТ ( входят в состав телосчетчика СТ-10)
Счетчик горячей воды ВСТ-к-15 до 90*С (с присоединителями) | 1720 | 1480 | Склад
Счетчик горячей воды ВСT-к-20 до 90*С (с присоединителями) | 2140 | 1830 | Склад
Счетчик горячей воды ВСT-к-25 (с присоединителями) | 5950 | 5080 | Склад
Счетчик горячей воды ВСT-к-32 (с присоединителями) | 6350 | 5400 | Склад
Счетчик горячей воды ВСT-к-40 (с присоединителями) | 7130 | 6080 | Склад
Счетчик горячей воды фланцевый ВСТн-50 | 8600 | 7700 | Склад
Счетчик горячей воды фланцевый ВСТн-65 | 9400 | 8400 | Склад
Счетчик горячей воды фланцевый ВСТн-80 | 10000 | 8900 | Склад
Счетчик горячей воды фланцевый ВСТн-100 | 10500 | 9400 | Склад
Счетчик горячей воды фланцевый ВСТн-125 | 11400 | 10140 | Склад
Счетчик горячей воды фланцевый ВСТн-150 | 18700 | 16700 | Склад
Счетчик горячей воды фланцевый ВСТн-200 | 26000 | 23300 | Склад
Счетчик горячей воды фланцевый ВСТн-250 | 31500 | 28100 | Склад
Комплект термопреобразователей Pt500 | 2300 | 2130 | Склад
Теплосчетчики СТ-10 «Тепловодомер» Россия
СТ-10 (ВСТ-15, ВТЭ-1 К3, комплект pt500) Ду15 | 9110 | 8310 | Склад
СТ-10 (ВСТ-20, ВТЭ-1 К3, комплект pt500) Ду20 | 9530 | 8660 | Склад
СТ-10 (ВСТ-25, ВТЭ-1 К3, комплект pt500) Ду25 | 13340 | 11910 | Склад
СТ-10 (ВСТ-32, ВТЭ-1 К3, комплект pt500) Ду32 | 13740 | 12230 | Склад
СТ-10 (ВСТ-40, ВТЭ-1 К3, комплект pt500) Ду40 | 14520 | 12910 | Склад
СТ-10 (ВСТ-50, ВТЭ-1 К3, комплект pt500) Ду50 | 15990 | 14530 | Склад
СТ-10 (ВСТ-65, ВТЭ-1 К3, комплект pt500) Ду65 | 16790 | 15230 | Склад
СТ-10 (ВСТ-80, ВТЭ-1 К3, комплект pt500) Ду80 | 17390 | 15730 | Склад
СТ-10 (ВСТ-100, ВТЭ-1 К3, комплект pt500) Ду100 | 17890 | 16230 | Склад
СТ-10 (ВСТ-125, ВТЭ-1 К3, комплект pt500) Ду125 | 18790 | 16970 | Склад
СТ-10 (ВСТ-150, ВТЭ-1 К3, комплект pt500) Ду150 | 26090 | 23530 | Склад
СТ-10 (ВСТ-200, ВТЭ-1 К3, комплект pt500) Ду200 | 33390 | 30130 | Склад
СТ-10 (ВСТ-250, ВТЭ-1 К3, комплект pt500) Ду250 | 38890 | 34930 | Склад
Тепловычислители
Тепловычислитель Multical (Дания) | 15000 | -7% | заказ
Тепловычислитель ВКТ-5 | 21120 | -7% | заказ
Тепловычислитель ВКТ-7-01 | 9020 | -7% | заказ
Тепловычислитель ВКТ-7-02 | 9900 | -7% | заказ
Тепловычислитель ВКТ-7-03 | 16650 | -7% | заказ
Тепловычислитель ВКТ-7-04 | 14410 | -7% | заказ
Тепловычислитель ВТЭ-1 К1 | 5410 | 5000 | Склад
Тепловычислитель ВТЭ-1 К2 | 5090 | 4700 | Склад
Тепловычислитель ВТЭ-1 К3 | 5090 | 4700 | Склад
Тепловычислитель ВТЭ-1 П12 | 9920 | 9200 | Склад
Расходомеры к тепловычислителям
Расходомер ПРЭМ-2 Ду20 | 14400 | 13400 | заказ
Расходомер ПРЭМ-2 Ду32 | 15070 | 13970 | заказ
Расходомер ПРЭМ-2 Ду50 | 17160 | 15970 | заказ
Расходомер ПРЭМ-2 Ду80 | 20790 | 19250 | заказ
Расходомер ПРЭМ-2 Ду100 | 23650 | 22000 | заказ
Расходомер ПРЭМ-2 Ду150 | 33600 | 30800 | заказ
Квартирные теплосчетчики M-Cal Compact
M-Cal Compact Ду15мм. | 12000 | -7% | заказ
M-Cal Compact Ду20мм. | 12400 | -7% | заказ

## Манометры
ООО Спецарматура
Прайс-лист на 15 января 2010 года
344064 , Ростов-на-Дону , ул. Таганрогская , д. 71,
тел.(863) 277-73-45 , 219-85-15 , 219-85-20, 219-85-25, 248-99-84, 248-13-34
Наименование | Розница | Опт | Наличие
Дополнительные устройства для манометров
11Б18бк Кран 3х-ходовой (М20*1.5-G1/2) с ручкой | 110 | 85 | Склад
11Б18бк Кран 3х-ходовой (М20*1.5-G1/2) без ручки | 90 | 75 | Склад
11Б38бк Кран 3х-ходовой с контр. фланцем | 150 | 130 | Склад
Демпферный блок | 1100 | 900 | Склад
Отвод прямой под манометр М20*1,5 (трубка Перкинса, закладная) | 240 | 210 | Склад
Отвод угловой под манометр М20*1,5 (трубка Перкинса, закладная) | 240 | 210 | Склад
Отвод прямой под кран 3-ход. G1/2 (трубка Перкинса, закладная) | 240 | 210 | Склад
Отвод угловой под кран 3-ход. G1/2 (трубка Перкинса, закладная) | 240 | 210 | Склад
Манометры общетехнические
Манометры диаметром 50мм. М12*1,5
Манометр общетехнический типа ТМ-210Р 25атм., 250 атм.(кислород) | 120 | 95 | Склад
Манометр общетехнический типа ТМ-210Р 4атм., 40 атм.(ацителен) | 120 | 95 | Склад
Манометр общетехнический типа ТМ-210Р 6, 10, 16 атм.(пропан и другие газы) | 120 | 95 | Склад
Манометры диаметром 63мм.
Манометры 310Р. радиальные кл.т. 2,5 резьба М12*1,5
Манометр ТВ-310 -1..0атм | 150 | 130 | Склад
Манометр ТМ-310Р 1атм | 130 | 110 | Склад
Манометр ТМ-310Р 2.5атм | 130 | 110 | Склад
Манометр ТМ-310Р 4атм | 130 | 110 | Склад
Манометр ТМ-310Р 6атм | 130 | 110 | Склад
Манометр ТМ-310Р 10атм | 130 | 110 | Склад
Манометр ТМ-310Р 16атм | 130 | 110 | Склад
Манометр ТМ-310Р 25атм | 130 | 110 | Склад
Манометр ТМ-310Р 40атм | 130 | 110 | Склад
Манометр ТМ-310Р 60атм | 150 | 130 | Склад
Манометр ТМ-310Р 100атм | 150 | 130 | Склад
Манометр ТМ- 310Р 160атм | 150 | 130 | Склад
Манометр ТМ-310Р 400атм | 150 | 130 | Склад
Манометр ТМ-310Р 600атм | 150 | 130 | Склад
Манометры 310Р. радиальные кл.т. 2,5 резьба G1/4
Манометры ТМ-310Р 6атм | 130 | 110 | Склад
Манометры ТМ-310Р 10атм | 130 | 110 | Склад
Манометры ТМ-310Р 16атм | 130 | 110 | Склад
Манометры 310Т. осевые кл.т. 2,5 резьба М12*1,5
ТМ-310Т осевой 4атм | 130 | 110 | Склад
ТМ-310Т осевой 6атм | 130 | 110 | Склад
ТМ-310Т осевой 10атм | 130 | 110 | Склад
ТМ-310Т осевой 16атм | 130 | 110 | Склад
ТМ-310Т осевой 25атм | 130 | 110 | Склад
ТМ-310Т осевой 40атм | 130 | 110 | Склад
ТМ-310Т осевой 60атм | 150 | 130 | Склад
ТМ-310Т осевой 100атм | 150 | 130 | Склад
ТМ-310Т осевой 160атм | 150 | 130 | Склад
ТМ-310Т осевой 250атм | 150 | 130 | Склад
ТМ-310Т осевой 400атм | 150 | 130 | Склад
ТМ-310Т осевой 600атм | 150 | 130 | Склад
Манометры ТМ320, ТМ321 нерж. корпус кл.т. 2,5 виброустойчивые
ТМ-320 все шкалы | 750 | 600 | заказ
ТМ-321 все шкалы | 850 | 700 | заказ
Манометры диаметром 100мм.
Манометры эконом-серии ТМ -100, корпус-сталь, резьба М20*1,5.
ТМ-100 6атм | 180 | 135 | Склад
ТМ-100 10атм | 180 | 135 | Склад
ТМ-100 16атм | 180 | 135 | Склад
Манометры серии ТМ -510Р, корпус-сталь, резьба М20*1,5.
Вакууметр ТВ-510 -1 0атм | 240 | 190 | Склад
Мановакууметр ТМВ-510 -1 +1,5атм | 240 | 190 | Склад
Мановакууметр ТМВ-510 -1 +3атм | 240 | 190 | Склад
Мановакууметр ТМВ-510 -1 +5атм | 240 | 190 | Склад
Мановакууметр ТМВ-510 -1 +9атм | 240 | 190 | Склад
Мановакууметр ТМВ-510 -1 +15атм | 240 | 190 | Склад
ТМ-510 1атм | 220 | 160 | Склад
ТМ-510 1.6атм | 220 | 160 | Склад
ТМ-510 2.5атм | 220 | 160 | Склад
ТМ-510 4атм | 220 | 160 | Склад
ТМ-510 6атм | 220 | 160 | Склад
ТМ-510 10атм | 220 | 160 | Склад
ТМ-510 16атм | 220 | 160 | Склад
ТМ-510 25атм | 220 | 160 | Склад
ТМ-510 40атм | 220 | 160 | Склад
ТМ-510 60атм | 280 | 220 | Склад
ТМ-510 100атм | 280 | 220 | Склад
ТМ-510 160атм | 280 | 220 | Склад
ТМ-510 250атм | 280 | 220 | Склад
ТМ-510 400атм | 280 | 220 | Склад
ТМ-510 600атм | 280 | 220 | Склад
ТМ-510 1000атм | 350 | 300 | Склад
Манометры ТМ520, ТМ521 нерж. корпус кл.т. 1,5 виброустойчивые
ТМ-520Р все шкалы (корпус-нержавейка, механизм-бронза) глицеринозап. | 1100 | 900 | заказ
ТМ-521Р все шкалы (корпус-нержавейка, механизм-нержавейка) глицеринозап. | 1500 | 1300 | заказ
ТМ-521Р 16атм | 1500 | 1300 | Склад
Манометры диаметром 150мм.
Манометры серии ТМ -610, корпус-сталь, резьба М20*1,5.
Вакууметр ТВ-150 -1..0атм | 350 | 300 | Склад
Мановакуометр ТМ-610 -1 +1.5 | 350 | 300 | Склад
Мановакуометр ТМ-610 -1 +3 | 350 | 300 | Склад
Мановакуометр ТМ-610 -1 +5 | 350 | 300 | Склад
Мановакуометр ТМ-610 -1 +15 | 350 | 300 | Склад
Манометры ТМ-150 1атм | 320 | 270 | Склад
Манометры ТМ-150 1.6атм | 320 | 270 | Склад
Манометры ТМ-150 2,5атм | 320 | 270 | Склад
Манометры ТМ-150 4атм | 320 | 270 | Склад
Манометры ТМ-150 6атм | 320 | 270 | Склад
Манометры ТМ-150 10атм | 320 | 270 | Склад
Манометры ТМ-150 16атм | 320 | 270 | Склад
Манометры ТМ-150 25атм | 320 | 270 | Склад
Манометры ТМ-150 40атм | 320 | 270 | Склад
Манометры ТМ-150 60атм | 350 | 300 | Склад
Манометры ТМ-150 100атм | 350 | 300 | Склад
Манометры ТМ-150 160атм | 350 | 300 | Склад
Манометры ТМ-150 250атм | 350 | 300 | Склад
Манометры ТМ-150 400атм | 400 | 350 | Склад
Манометры ТМ-150 600атм | 400 | 350 | Склад
Манометры ТМ-150 1000атм | 450 | 400 | Склад
Манометры ТМ620, ТМ621 нерж. корпус кл.т. 1,5 виброустойчивые
ТМ-620Р все шкалы (корпус-нержавейка, механизм-бронза) глицеринозап. | 1800 | 1500 | заказ
ТМ-621Р все шкалы (корпус-нержавейка, механизм-нержавейка) глицеринозап. | 2300 | 2000 | заказ
Манометры диаметром 250мм. Котловые.
Манометр ТМ810Р 6атм кл.т. 1,5 резьба М20*1,5 | 1800 | 1400 | Склад
Манометр ТМ810Р 10атм кл.т. 1,5 резьба М20*1,5 | 1800 | 1400 | Склад
Манометр ТМ810Р 16атм кл.т. 1,5 резьба М20*1,5 | 1800 | 1400 | Склад
Манометр ТМ810Р 25атм кл.т. 1,5 резьба М20*1,5 | 1800 | 1400 | Склад
Манометры аммиачные
МП3 АУ Ду100мм., кл.т.1,5 резьба М20*1,5 | 1400 | 1200 | заказ
МП4 АУ Ду160мм., кл.т.1,5 резьба М20*1,5 | 1600 | 1350 | заказ
Манометры образцовые кл. т. 0,4 и 0,6
МО Ду160мм., кл.т.0,4 резьба М20*1,5 | 6800 | 5500 | заказ
МПТИ Ду160мм., кл.т.0,6 резьба М20*1,5 | 3200 | 2800 | заказ
МПТИ Ду160мм., кл.т.0,4 резьба М20*1,5 | 4800 | 4500 | заказ
Манометры электроконтактные
Манометры электроконтактные ТМ610-ЭК ( диаметр 150 мм) | 1100 | 800 | Склад
М-р электроконтактный ТМ-610 Эк -1 +3атм. | 1100 | 900 | Склад
М-р электроконтактный ТМ-610 Эк -1 +5атм. | 1100 | 900 | Склад
М-р электроконтактный ТМ-610 Эк -1 +9атм. | 1100 | 900 | Склад
М-р электроконтактный ТМ-610 Эк 2.5атм. | 1100 | 900 | Склад
М-р электроконтактный ТМ-610 Эк 4атм. | 1100 | 900 | Склад
М-р электроконтактный ТМ-610 Эк 6атм. | 1100 | 900 | Склад
М-р электроконтактный ТМ-610 Эк10атм. | 1100 | 900 | Склад
М-р электроконтактный ТМ-610 Эк 16атм. | 1100 | 900 | Склад
М-р электроконтактный ТМ-610 Эк 25атм. | 1100 | 900 | Склад
М-р электроконтактный ТМ-610 Эк 40атм. | 1100 | 900 | Склад
М-р электроконтактный ТМ-610 Эк 60атм. | 1100 | 900 | Склад
М-р электроконтактный ТМ-610 Эк 100атм. | 1200 | 1000 | Склад
М-р электроконтактный ТМ-610 Эк 160атм. | 1200 | 1000 | Склад
М-р электроконтактный ТМ-610 Эк 250атм. | 1200 | 1000 | Склад
М-р электроконтактный ТМ-610 Эк 400атм. | 1200 | 1000 | Склад
М-р электроконтактный ТМ-610 Эк 600атм. | 1200 | 1000 | Склад
Манометры электроконтактные ТМ510-ЭК ( диаметр 100 мм)
М-р элект-ый ТМ-510.05 1атм | 950 | 850 | Склад
М-р элект-ый ТМ-510.05 1,6 атм | 950 | 850 | Склад
М-р элект-ый ТМ-510.05 2.5атм | 950 | 850 | Склад
М-р элект-ый ТМ-510.05 4атм | 950 | 850 | Склад
М-р элект-ый ТМ-510.05 6атм | 950 | 850 | Склад
М-р элект-ый ТМ-510.05 10атм | 950 | 850 | Склад
М-р элект-ый ТМ-510.05 16атм | 950 | 850 | Склад
М-р элект-ый ТМ-510.05 25атм | 950 | 850 | Склад
Манометры электроконтактные ДМ2010 ( диаметр 100 мм) кл.т. 1,5, М20*1,5
ДМ2010 -2,5 атм исп.4 | 700 | 700 | Склад
Манометры электроконтактные ДМ2010 (100мм) 1 атм | 1100 | 950 | Склад
Манометры электроконтактные ДМ2010 (100мм) 1,6 атм | 1100 | 950 | Склад
Манометры электроконтактные ДМ2010 (100мм) 2,5 атм | 1100 | 950 | Склад
Манометры электроконтактные ДМ2010 (100мм) 4 атм | 1100 | 950 | Склад
Манометры электроконтактные ДМ2010 (100мм) 10 атм | 1100 | 950 | Склад
Манометры электроконтактные ДМ2010 (100мм) 16 атм | 1100 | 950 | Склад
Манометры электроконтактные ДМ2005 ( диаметр 160 мм) кл.т. 1,5, М20*1,5
Манометры электроконтактные ДМ2005 (160мм) 1 атм | 1260 | 1140 | Склад
Манометры электроконтактные ДМ2005 (160мм) 1,6 атм | 1260 | 1140 | Склад
Манометры электроконтактные ДМ2005 (160мм) 4 атм | 1260 | 1140 | Склад
Манометры электроконтактные ДМ2005 (160мм) 16 атм | 1260 | 1140 | Склад
Манометр взрывозащищенный ДМ 2005 ЕХ 160мм. До 25атм. | 12000 | 10500 | заказ
Дополнительные устройства для манометров
11Б18бк Кран 3х-ходовой (М20*1.5-G1/2) с ручкой | 110 | 85 | Склад
11Б18бк Кран 3х-ходовой (М20*1.5-G1/2) без ручки | 90 | 75 | Склад
11Б38бк Кран 3х-ходовой с контр. фланцем | 150 | 130 | Склад
Демферный блок | 1100 | 900 | Склад
Отвод прямой под манометр М20*1,5 (трубка Перкинса, закладная) | 240 | 210 | Склад
Отвод угловой под манометр М20*1,5 (трубка Перкинса, закладная) | 240 | 210 | Склад
Отвод прямой под кран 3-ход. G1/2 (трубка Перкинса, закладная) | 240 | 210 | Склад
Отвод угловой под кран 3-ход. G1/2 (трубка Перкинса, закладная) | 240 | 210 | Склад
ТЕРМОМАНОМЕТРЫ
Термоманометры радиальные типа ТМТБ-80Р (16атм./150*C) Ду 80мм. | 550 | 480 | Склад
Термоманометры радиальные типа ТМТБ-80Р (10атм./120*C) Ду 80мм. | 550 | 480 | Склад
Термоманометры радиальные типа ТМТБ-80Р (6атм./120*C) Ду 80мм. | 550 | 480 | Склад
Термоманометры радиальные типа ТМТБ-80Р (4атм./120*C) Ду 80мм. | 550 | 480 | Склад
Возможна поставка приборов с торцевым подключением, а так же Ду 100мм.

## Напоромеры
ООО Спецарматура
Прайс-лист на 15 января 2010 года
344064 , Ростов-на-Дону , ул. Таганрогская , д. 71,
тел.(863) 277-73-45 , 219-85-15 , 219-85-20, 219-85-25, 248-99-84, 248-13-34
Наименование | Розница | Опт | Наличие
Напоромеры КМ-63, НМ96/100 (манометры низких давлений)
Напоромер КМ-63 6кПа, 10кПа | 1000 | 800 | Склад
Напоромер НМ-96/100(2.5,4,6,10,25,40кПа) | 1600 | 1400 | Склад
Напоромер КМ-22 Ду100мм 0-2.5 кПА | 1600 | 1400 | Склад
Напоромер КМ-22 Ду100мм 0-4 кПА | 1600 | 1400 | Склад
Напоромер КМ-22 Ду100мм 0-6 кПА | 1600 | 1400 | Склад
Напоромер КМ-22 Ду100мм 0-10 кПА | 1600 | 1400 | Склад
Напоромер КМ-22 Ду100мм 0-25 кПА | 1600 | 1400 | Склад
Напоромер КМ-22 Ду100мм 0-40 кПА | 1600 | 1400 | Склад
Напоромеры НМП-52, ТНМП-52, ТММП-52( кл.т. 2.5 )
Напоромеры НМП-52
Напоромер НМП-52М2 0.6кПа | 1800 | 1500 | Склад
Напоромер НМП-52М2 1кПа | 1800 | 1500 | Склад
Напоромер НМП-52М2 1.6кПа | 1800 | 1500 | Склад
Напоромер НМП-52М2 2.5кПа | 1800 | 1500 | Склад
Напоромер НМП-52М2 4кПа | 1800 | 1500 | Склад
Напоромер НМП-52М2 6кПа | 1800 | 1500 | Склад
Напоромер НМП-52М2 10кПа | 1800 | 1500 | Склад
Напоромер НМП-52М2 16кПа | 1800 | 1500 | Склад
Напоромер НМП-52М2 25кПа | 1800 | 1500 | Склад
Напоромер НМП-52М2 40кПа | 1800 | 1500 | Склад
Тягонапоромеры ТНМП-52
Тягонапоромер ТНМП52М2 +-0.080кПа | 2000 | 1700 | Склад
Тягонапоромер ТНМП52М2 +-0.125кПа | 2000 | 1700 | Склад
Тягонапоромер ТНМП52М2 +-0.2кПа | 1800 | 1500 | Склад
Тягонапоромер ТНМП52М2 +-0.3кПа | 1800 | 1500 | Склад
Тягонапоромер ТНМП52М2 +-0.5кПа | 1800 | 1500 | Склад
Тягонапоромер ТНМП52М2 +-0.8кПа | 1800 | 1500 | Склад
Тягонапоромер ТНМП52М2 +-1.25кПа | 1800 | 1500 | Склад
Тягонапоромер ТНМП52М2 +-2кПа | 1800 | 1500 | Склад
Тягонапоромер ТНМП52М2 +-5кПа | 1800 | 1500 | Склад
Тягонапоромер ТНМП52М2 +-8кПа | 1800 | 1500 | Склад
Тягонапоромер ТНМП52М2 +-12.5кПа | 1800 | 1500 | Склад
Тягонапоромеры ТММП-52
ТММП-52 все шкалы | 1800 | 1500 | Заказ
Напоромеры НМП-100, ТНМП-100, ТММП-100( кл.т. 2.5 )
НМП-100 все шкалы | 2500 | 2200 | Заказ
ТНМП-100 все шкалы | 2500 | 2200 | Заказ
ТММП-100 все шкалы | 2500 | 2200 | Заказ
Напоромеры, тягомеры, тягонапоромеры( кл.т. 1.5 )
НМП,ТММП,ТНМП -52 все шкалы | 1800 | 1500 | Заказ
НМП, ТММП, ТНМП -100 все шкалы | 2500 | 2200 | Заказ
Электронтактные напоромеры
Напоромеры ДН-С2, ДН-СН, ДГ-СВ | 4500 | 4000 | Заказ
Тягонапоромеры ДГ-С2, ДГ-СН, ДГ-СВ | 4500 | 4000 | Заказ
Тягомеры ДТ-С2, ДТ-СН, ДТ-СВ | 4500 | 4000 | Заказ
U-образное манометры
Мановакууметр 1000 Па | 485 | 450 | Склад
Мановакууметр 2500 Па | 570 | 525 | Склад
Мановакууметр 3600 Па | 655 | 610 | Склад
Мановакууметр 5000 Па | 760 | 685 | Склад
Мановакууметр 6000 Па | 850 | 790 | Склад
Мановакууметр 10000 Па | 1220 | 1135 | Склад
Электронные напоромеры КБ «Агава»
АДН-2.2 (0-1кПа, 2кПа) 2реле 4-20мА | 3890 | 3620 | Склад
АДН-2.3 (0-1кПа, 2кПа) 2реле, 4-20мА, ШИМ | 4240 | -7% | Заказ
АДН-10.2 (0-2.5,5,10кПа) 2реле 4-20мА | 3140 | 3020 | Склад
АДН-10.3 (0-2.5,5,10кПа) 2реле, 4-20мА,ШИМ | 4240 | -7% | Заказ
АДН-50.2 (0-25,50кПа) 2реле 4-20мА | 3250 | 3120 | Склад
АДН-50.3 (0-25,50кПа) 2реле 4-20мА,ШИМ | 4240 | -7% | Заказ
АДН-100.2 (0-50,100кПа) 2реле 4-20мА | 3480 | 3220 | Склад
АДН-100.3 (0-50,100кПа) 2реле 4-20мА,ШИМ | 4240 | -7% | Заказ
АДР-0,5.2 (+/-0.25, +/-0.5кПа) 3реле 4-20мА | 3890 | -7% | Заказ
АДР-0,5.3(+/-0.25, +/-0.5кПа)3реле,4-20мА,ШИМ | 4240 | -7% | Заказ
АДР-0,25.2 (+/-0.125кПа) 3реле 4-20мА | 3890 | 3620 | Склад
АДР-0,25.3 (+/-0.125кПа) 3реле 4-20мА ШИМ | 4240 | 3950 | Склад
АДР-2.2 (-1,-2..0кПа) 2 реле 4-20мА | 3890 | -7% | Заказ
АДР-2.3 (-1,-2..0кПа) 2 реле 4-20мА, ШИМ | 4240 | -7% | Заказ
АДР-10.2 (-5,-10,-2.5..0кПа) 3 реле 4-20мА | 3140 | 2925 | Склад
АДР-10.3 (-5,-10,-2.5..0кПа) 3 реле 4-20мА,ШИМ | 4240 | -7% | Заказ
Блок питания для АДН, АДР
БПР-24.3 (реле) | 1885 | 1770 | Склад
БПС-24 (симистор) | 2250 | 2115 | Склад

## Термометры
ООО Спецарматура
Прайс-лист на 15 января 2010 года
344064 , Ростов-на-Дону , ул. Таганрогская , д. 71,
тел.(863) 277-73-45 , 219-85-15 , 219-85-20, 219-85-25, 248-99-84, 248-13-34
Наименование | Розница | Опт | Наличие
Термометры спиртовые
Термометры стеклянные ( погружаемая часть L=66мм)
ТТЖ 0-150*С/66 | 110 | 80 | Склад
ТТЖ 0-100*С/66 | 110 | 80 | Склад
ТТЖ 0-200*С/66 | 110 | 80 | Склад
Термометры стеклянные ( погружаемая часть L=100мм)
ТТЖ 0-150*С/103 | 110 | 80 | Склад
ТТЖ 0-100*С/103 | 110 | 80 | Склад
ТТЖ 0-200*С/103 | 110 | 80 | Склад
ТТЖ -35 +50*С/103 | 110 | 80 | Склад
Термометры стеклянные ( погружаемая часть L=160мм)
ТТЖ 0-150*С/160 | 110 | 80 | Склад
ТТЖ 0-100*С/160 | 110 | 80 | Склад
ТТЖ 0-200*С/160 | 110 | 80 | Склад
ТТЖ -35 +50*С/160 | 110 | 80 | Склад
Оправы к термометру
Оправа к термометру L=66 мм. | 130 | 110 | Склад
Оправа к термометру L=100мм. | 130 | 110 | Склад
Оправа к термометру L=160мм. | 130 | 110 | Склад
Термометры биметаллические
Термометры с пружиной типа БТ-30 (диаметр 63мм.)
БТ-30 0-120*С с пружиной | 180 | 145 | Склад
БТ-30 0-150*С с пружиной | 180 | 145 | Склад
Термометры с иглой типа БТ-220 (диаметр 63мм.)
БТ-220 0-200*С с иглой | 330 | 280 | Склад
Термометры осевые типа БТ-31 (диаметр 63мм.)
БТ-31 -40 +60*С L ножки= 46мм | 180 | 145 | Склад
БТ-31 0-100*С L ножки= 46мм | 180 | 145 | Склад
БТ-31 0-120*С L ножки= 46мм | 180 | 145 | Склад
БТ-31 0-160*С L ножки= 46мм | 180 | 145 | Склад
БТ-31 0-200*С L ножки= 46мм | 180 | 145 | Склад
БТ-31 0-350*С L ножки= 64мм | 180 | 145 | Склад
Термометры осевые типа БТ-51 (диаметр 100мм.)
БТ-51 -40+60*C L= 64мм | 290 | 250 | Склад
БТ-51 -40+60*C L=100мм | 290 | 250 | Склад
БТ-51 0-120*C L=64мм | 290 | 250 | Склад
БТ-51 0-120*C L= 100мм | 290 | 250 | Склад
БТ-51 0-160*C L= 64мм | 290 | 250 | Склад
БТ-51 0 160*C L= 100мм | 290 | 250 | Склад
БТ-51 0-200*C L= 64мм | 290 | 250 | Склад
БТ-51 0 200*C L= 100мм | 290 | 250 | Склад
БТ-51 0 250*C L= 100мм | 290 | 250 | Склад
БТ-51 0-350*C L= 100мм | 290 | 250 | Склад
БТ-51 0-450*C L= 100мм | 290 | 250 | Склад
БТ-51 0-120*C L= 200мм | 380 | 330 | Склад
БТ-51 0-160*C L= 200мм | 380 | 330 | Склад
БТ-51 0-250*C L= 200мм | 380 | 330 | Склад
Термометры радиальные виброустойчивые ТТ-В
ТТВ 0-120*С/100мм | 660 | 600 | Склад
ТТВ 0-200*С/100мм | 660 | 600 | Склад
ТТВ 0-600*С/100мм | 950 | 850 | Склад
Термометры биметалические разные
БТ-32 (63мм.) L=46мм.(-40+60,100,120,160,200,350*С) | 380 | 320 | заказ
БТ-44(80мм)L=64мм(-40+60,100,120,160,200,350,450*С) | 1400 | 1200 | заказ
БТ-44(80мм)L=100мм(-40+60,100,120,160,200,350,450*С) | 1500 | 1300 | заказ
БТ-52(100мм.)L=100мм.(-40+60,100,120,160,200,350,450*С) | 550 | 480 | заказ
БТ-54(100мм.)L=64мм.(-40+60,100,120,160,200,350,450*С) | 1600 | 1400 | заказ
БТ-54(100мм.)L=100мм.(-40+60,100,120,160,200,350,450*С) | 1700 | 1500 | заказ
Термометры манометрические конденсационные
ТКП-60Сг L каппиляра до 2.5м. | 1600 | -7% | заказ
ТКП-60Сг L каппиляра до 6м. | 1800 | -7% | заказ
ТКП-60Сг L каппиляра до 10м. | 2300 | -7% | заказ
ТКП-100Сг L каппиляра до 10м. | 2400 | -7% | заказ
ТКП-100Эк L каппиляра до 10м. | 2450 | -7% | заказ
ТКП-160Сг L каппиляра до 2.5м. | 5700 | -7% | заказ
ТКП-160Сг L каппиляра до 6м. | 7000 | -7% | заказ
ТКП-160Сг L каппиляра до 10м. | 8300 | -7% | заказ
ТЕРМОМАНОМЕТРЫ
ТМТБ-80 (16атм./150*C) радиальные | 550 | 480 | Склад
ТМТБ-80 (10атм./120*C) радиальные | 550 | 480 | Склад
ТМТБ-80 (6атм./120*C) радиальные | 550 | 480 | Склад
ТМТБ-80 (4атм./120*C) радиальные | 550 | 480 | Склад

## Насосы
ООО Спецарматура
Прайс-лист на 15 января 2010 года
344064 , Ростов-на-Дону , ул. Таганрогская , д. 71,
тел.(863) 277-73-45 , 219-85-15 , 219-85-20, 219-85-25, 248-99-84, 248-13-34
Наименование | Розница | Опт | Наличие
Раздел находится в разработке

## Приборы ПО ОВЕН
ООО Спецарматура
Прайс-лист на 15 января 2010 года
344064 , Ростов-на-Дону , ул. Таганрогская , д. 71,
тел.(863) 277-73-45 , 219-85-15 , 219-85-20, 219-85-25, 248-99-84, 248-13-34
Вся номенклатура по цене завода-производителя
Наименование | Розница | Опт | Наличие
Измерители-регуляторы температуры
2ТРМ-0А-(Н, Щ1,Щ2) (измеритель) | 1700 | -7% | Склад
ТРМ-200 (измеритель) | 2220 | -7% | Склад
ТРМ501 | 1460 | -7% | Склад
ТРМ502 | 1290 | -7% | Склад
ТРМ-1А-(Н, Щ1,Щ2, Д)-ТС-Р | 1700 | -7% | Склад
ТРМ-1А-(Н, Щ1,Щ2)-ТП-Р | 1700 | -7% | Склад
ТРМ-201 (Н, Щ1,Щ2) Р | 2280 | -7% | Склад
2ТРМ-1А-(Н, Щ1,Щ2, Д)-ТС-Р | 2150 | -7% | Склад
2ТРМ-1А-(Н, Щ1,Щ2)-ТП-Р | 2150 | -7% | Склад
ТРМ-202 (Н, Щ1,Щ2) РР | 2630 | -7% | Склад
ТРМ-10А-(Н,Щ1,Щ2).ТС.Р | 2220 | -7% | Склад
ТРМ-12А-(Н,Щ1,Щ2).ТС.Р | 2570 | -7% | Склад
ТРМ-101 (ПИД-регулятор) | 2890 | -7% | Склад
Контроллеры для технологического оборудования | Завод
УКТ-38-Щ4.Р | 4320 | -7% | Склад
ТРМ-138-Щ4.Р | 6900 | -7% | Склад
ТРМ-151 | 4650 | -7% | Склад
МПР-51 (температура+влажность) | 5600 | -7% | Склад
ТРМ-32 (отопление и ГВС) | 4900 | -7% | Склад
ТРМ-33 (отопление с приточ. вениляц) | 4900 | -7% | Склад
ТРМ-133 | 6800 | -7% | Склад
Приборы для холодильной техники | Завод
ТРМ-974-Щ | 1460 | -7% | Склад
ТРМ-974-Д | 1460 | -7% | Склад
ТРМ-961 | 1170 | -7% | Склад
ЭРВЕН | 1940 | -7% | Заказ
Универсальные таймеры и счетчики импульсов | Завод
УТ1-PiC | 1750 | -7% | Склад
УТ24 | 1750 | -7% | Склад
СИ8.(Н, Щ1,Щ2).Р | 2280 | -7% | Склад
РМ1 | 6960 | -7% | Склад
Сигнализаторы уровня и приборы для управления насосами | Завод
САУ-М2 | 1400 | -7% | Склад
САУ-М6 | 1930 | -7% | Склад
САУ-М7Е | 1810 | -7% | Склад
САУ-МП | 2300 | -7% | Склад
Датчики уровня к САУ М... | Завод
Датчики уровня 4-х проводные 0.5м. | 185 | 170 | Склад
Датчики уровня 4-х проводные 1.0м. | 270 | 250 | Склад
Датчики уровня 4-х проводные 1.95м. | 420 | 390 | Склад
Гильза ДС.К керамика, диэлектрик | 350 | 310 | Склад
Гильза ДС.П пластик | 100 | 90 | Склад
Гильза ДС-1 | 370 | -7% | Заказ
Устройства контроля и защиты | Завод
ПКП1-RS | 3350 | -7% | Заказ
МНС1 | 1700 | -7% | Склад
УЗОТЭ-2У | 1640 | -7% | Склад
Барьер искрозащиты ИСКРА(АТ,ТС,ТП) | 1580 | -7% | Склад
БУСТ | 3120 | -7% | Склад
Блоки питания | Завод
БП04Б-Д.2-24 | 700 | -7% | Склад
БП07Б-Д.2-24 | 1150 | -7% | Склад
БП14Б-Д.2-24 | 1400 | -7% | Склад
БП14Б-Д.2-36 | 1400 | -7% | Склад
БП14Б-Д.4-24 | 1650 | -7% | Склад
БП15Б-24 | 980 | -7% | Склад
БП30Б-24 | 1250 | -7% | Склад
БП60Б-24 | 1750 | -7% | Склад
БСФ-Д2-0.6 | 640 | -7% | Склад
БСФ-Д3-1.2 | 750 | -7% | Склад
Преобразователи давления 4-20 мА кл.т. 0,5 | Завод
ПД-ДИ 0.1-0.5И-11 к.т. 0.5 | 2700 | 2500 | Склад
ПД-ДИ 0.16-0.5И-11 к.т. 0.5 | 2700 | 2500 | Склад
ПД-ДИ 0.25-0.5И-11 к.т. 0.5 | 2700 | 2500 | Склад
ПД-ДИ 0.4-0.5И-11 к.т. 0.5 | 2700 | 2500 | Склад
ПД-ДИ 0.6-0.5И-11 к.т. 0.5 | 2700 | 2500 | Склад
ПД-ДИ 1.0-0.5И-11 к.т. 0.5 | 2700 | 2500 | Склад
ПД-ДИ 1.6-0.5И-11 к.т. 0.5 | 2700 | 2500 | Склад
ПД-ДИ 2.5-0.5И-11 к.т. 0.5 | 2700 | 2500 | Склад
Преобразователи давления 4-20 мА кл.т. 1,0
ПД-ДИ 0.16-1.0И-11 к.т. 1.0 | 2700 | 2500 | Склад
ПД-ДИ 0.25-1.0И-11 к.т. 1.0 | 2700 | 2500 | Склад
ПД-ДИ 0.4-1.0И-11 к.т. 1.0 | 2700 | 2500 | Склад
ПД-ДИ 0.6-1.0И-11 к.т. 1.0 | 2350 | 2180 | Склад
ПД-ДИ 1.0-1.0И-11 к.т. 1.0 | 2350 | 2180 | Склад
ПД-ДИ 1.6-1.0И-11 к.т. 1.0 | 2350 | 2180 | Склад
ПД-ДИ 2.5-1.0И-11 к.т. 1.0 | 2350 | 2180 | Склад
Модули ввода-вывода | Завод
МВА8 | 3420 | -7% | Заказ
МВУ8 | 2950-5050 | -7% | Заказ
МР1 | 2400 | -7% | Заказ
Средства сбора данных, адаптеры сети | Завод
ОРМ | 3180 | -7% | Заказ
АС-2 | 1640 | -7% | Склад
АС-3 | 1640 | -7% | Склад
АС-4 | 1750 | -7% | Склад
Барьеры искробезопасности Искра
ИСКРА.ТС | 1580 | -7% | Склад
ИСКРА.ТП | 1580 | -7% | Склад
ИСКРА.АТ | 1580 | -7% | Склад
ИСКРА.ТС | 1580 | -7% | Склад
Программируемые логические контроллеры
ОВЕН ПЛК100 | от 6800 | -7% | Заказ
ОВЕН ПЛК150 | от 9020 | -7% | Заказ
ОВЕН ПЛК154 | от 12090 | -7% | Заказ
Разное
ЭП 10 | 1470 | -7% | Заказ
ИП 320 | 4950 | -7% | Заказ
+ вся номенклатура ПО «ОВЕН»

## Термопреобразователи ОВЕН
ООО Спецарматура
Прайс-лист на 15 января 2010 года
344064 , Ростов-на-Дону , ул. Таганрогская , д. 71,
тел.(863) 277-73-45 , 219-85-15 , 219-85-20, 219-85-25, 248-99-84, 248-13-34
Вся номенклатура по цене завода-производителя
Наименование | Розница | Опт | Наличие
Термосопротивления медные Тмах=150С
дТС035.50М.В3. 60 (коммут головка, медь, L=60мм.) | 340 | -7% | Склад
дТС035.50М.В3. 80 | 340 | -7% | Склад
дТС035.50М.В3.120 | 340 | -7% | Склад
дТС035.50М.В3.160 | 340 | -7% | Склад
дТС035.50М.В3. 200 | 415 | -7% | Склад
дТС035.50М.В3. 250 | 415 | -7% | Склад
дТС035.50М.В3. 320 | 415 | -7% | Склад
дТС035.50М.В3. 400 | 415 | -7% | Склад
дТС035.50М.В3. 500 | 415 | -7% | Склад
дТС035.50М.В3. 800 | 505 | -7% | Склад
дТС035.50М.В3. 1000 | 640 | -7% | Склад
дТС035.50М.В3. 2000 | 820 | -7% | Склад
дТС025 100М В3 630мм | 395 | -7% | Склад
дТС045 100М В3 120мм | 375 | -7% | Склад
дТС105 50М В3 80мм | 340 | -7% | Склад
дТС105 50М В3 120мм | 340 | -7% | Склад
дТС014.50М.20/2. Кабель 2м. | 260 | -7% | Склад
дТС014.50М.20/3. Кабель 3м. | 290 | -7% | Склад
дТС054.50М.В3.60/2 | 440 | -7% | Склад
дТС054.50М.В3.120/2 | 440 | -7% | Склад
дТС054.50М.В3.320/2 | 470 | -7% | Склад
дТС054.50М.В3.500/2 | 485 | -7% | Заказ
дТС174.50М.В3.100/2(игла) | 750 | -7% | Заказ
ДТС-125-50М-В2-60(воздух) | 260 | -7% | Склад
Термосопротивления платиновые Тмах=500С | Завод
дТС045.Pt100.В3.80мм. | 550 | -7% | Склад
дТС045.Pt100.В3.120мм. | 550 | -7% | Склад
дТС045.Pt100.В3.160мм. | 550 | -7% | Склад
дТС045.Pt100.В3.200мм. | 580 | -7% | Склад
дТС045.Pt100.В3.250мм. | 580 | -7% | Склад
дТС045.Pt100.В3.320мм. | 580 | -7% | Склад
дТС045.Pt100.В3.400мм. | 580 | -7% | Склад
дТС045.Pt100.В3.500мм. | 580 | -7% | Склад
дТС045.Pt100.В3.800мм. | 670 | -7% | Склад
дТС045.Pt100.В3.1000мм. | 820 | -7% | Склад
дТС045.Pt100.В3.2000мм. | 1130 | -7% | Склад
дТС024.Pt100.В3.30/2 | 510 | -7% | Склад
Термопары хромель-капель Тмах.=600С | Завод
ДТПL045.0100.80 до 400*С | 370 | -7% | Склад
ДТПL045.0100.120 до 400*С | 370 | -7% | Склад
ДТПL045.0100.160 | 370 | -7% | Склад
ДТПL045.0100.200 | 410 | -7% | Склад
ДТПL045.0100.250 | 410 | -7% | Склад
ДТПL045.0100.320 | 410 | -7% | Склад
ДТПL045.0100.400 | 410 | -7% | Склад
ДТПL045.0100.500 | 410 | -7% | Склад
ДТПL045.0100.800 | 560 | -7% | Склад
ДТПL045.0100.1000 | 720 | -7% | Склад
ДТПL054.00.24/2 | 380 | -7% | Склад
ДТПL054.00.41/2 | 380 | -7% | Склад
ДТПL094.00.120/1 | 300 | -7% | Склад
ДТПL124.00.60/1.5к | 470 | -7% | Склад
ДТПL124.00.60/1.5к | 470 | -7% | Склад
ДТПL124.00.60/1.5к | 470 | -7% | Склад
ДТПL174.00.120/5 | 1040 | -7% | Склад
ДТПL-014.00.20/2 | 240 | -7% | Склад
Термопары хромель-алюмель Тмах.=1000С | Завод
ТПК(ТХА)-0312 (-200 +1000*С) 250мм | 1400 | -7% | Склад
ТПК(ТХА)-0312 (-200 +1000*С) 500мм | 1700 | -7% | Склад
ТПК(ТХА)-0312 (-200 +1000*С) 1000мм | 3100 | -7% | Склад
ДТПК-095 020.160 | 370 | -7% | Склад
Гильза ГЗ16.1.1.80 (под датчики 035)
ГЗ16.1.1.80 | 430 | 400 | Склад
ГЗ16.1.1.100 | 430 | 400 | Склад
ГЗ16.1.1.120 | 430 | 400 | Склад
ГЗ16.1.1.160 | 430 | 400 | Склад
ГЗ16.1.1.200 | 430 | 400 | Склад
ГЗ16.1.1.250 | 445 | 413 | Склад
ГЗ16.1.1.320 | 470 | 437 | Склад
ГЗ16.1.1.400 | 490 | 455 | Склад
ГЗ16.1.1.500 | 530 | 490 | Склад
Бобышки
Б.П. М20х1.5 40.1 | 109 | 100 | Склад
Б.П. М20х1.5 60.1 | 120 | 111 | Склад
Б.У. М20х1.5 40.1 | 95 | 88 | Склад
Б.У. М20х1.5 60.1 | 108 | 100 | Склад
Кабель термопарный для ТПL | Завод
Кабель КТК011-05 метр | 43р./метр | -7% | Заказ
Датчики ВБ | Завод
ВБ1.18М.75.10.2.1К | 730 | -7% | Склад
ВБ1.30М.65.10.2.1К | 900 | -7% | Склад
ВБ2.18М.53.8.2.1К (индуктивный) | 550 | -7% | Склад
+ все виды датчиков производства ПО «ОВЕН» | Завод

## КБ Агава
ООО Спецарматура
Прайс-лист на 15 января 2010 года
344064 , Ростов-на-Дону , ул. Таганрогская , д. 71,
тел.(863) 277-73-45 , 219-85-15 , 219-85-20, 219-85-25, 248-99-84, 248-13-34
Наименование | Розница | Опт | Наличие
Многопредельные измерители-регуляторы давления/разряжения
АДН-2.2 (0-1кПа, 2кПа) 2реле 4-20мА | 3890 | 3620 | Склад
АДН-2.3 (0-1кПа, 2кПа) 2реле, 4-20мА, ШИМ | 4240 | -7% | Заказ
АДН-10.2 (0-2.5,5,10кПа) 2реле 4-20мА | 3140 | 3020 | Склад
АДН-10.3 (0-2.5,5,10кПа) 2реле, 4-20мА,ШИМ | 4240 | -7% | Заказ
АДН-50.2 (0-25,50кПа) 2реле 4-20мА | 3250 | 3120 | Склад
АДН-50.3 (0-25,50кПа) 2реле 4-20мА,ШИМ | 4240 | -7% | Заказ
АДН-100.2 (0-50,100кПа) 2реле 4-20мА | 3480 | 3220 | Склад
АДН-100.3 (0-50,100кПа) 2реле 4-20мА,ШИМ | 4240 | -7% | Заказ
АДР-0,5.2 (+/-0.25, +/-0.5кПа) 3реле 4-20мА | 3890 | -7% | Заказ
АДР-0,5.3(+/-0.25, +/-0.5кПа)3реле,4-20мА,ШИМ | 4240 | -7% | Заказ
АДР-0,25.2 (+/-0.125кПа) 3реле 4-20мА | 3890 | 3620 | Склад
АДР-0,25.3 (+/-0.125кПа) 3реле 4-20мА ШИМ | 4240 | 3950 | Склад
АДР-2.2 (-1,-2..0кПа) 2 реле 4-20мА | 3890 | -7% | Заказ
АДР-2.3 (-1,-2..0кПа) 2 реле 4-20мА, ШИМ | 4240 | -7% | Заказ
АДР-10.2 (-5,-10,-2.5..0кПа) 3 реле 4-20мА | 3140 | 2925 | Склад
АДР-10.3 (-5,-10,-2.5..0кПа) 3 реле 4-20мА,ШИМ | 4240 | -7% | Заказ
Блок питания для АДН, АДР
БПР-24.3 (реле) | 1885 | 1770 | Склад
БПС-24 (симистор) | 2250 | 2115 | Склад
Устройства индикации АДИ |  | -0.02
АДИ-01.1 | 2970 | 2790 | Склад
АДИ-01.2 | 2970 | 2790 | Склад
АДИ-01.3 | 3556 | -2% | Заказ
АДИ-01.4 | 2828 | -2% | Заказ
АДИ-01.6 | 3130 | -2% | Заказ
Датчики-реле пламени |  | -0.02
АДП-01.1 | 3915 | -2% | Заказ
АДП-01.2 | 4040 | -2% | Заказ
АДП-01.3 | 4315 | -2% | Заказ
АДП-01.4 | 4530 | -2% | Заказ
АДП-01.5 | 3915 | -2% | Заказ
АДП-01.6 | 4040 | -2% | Заказ
Разное
АДК-01 | 3627 | -2% | Заказ
АДО | 13865 | -2% | Заказ
АДУ-01 | 4000 | -2% | Заказ
АПР | 6126 | -2% | Заказ
АТ-02 | 12320 | -2% | Заказ

## Средства регулирования уровня
ООО Спецарматура
Прайс-лист на 15 января 2010 года
344064 , Ростов-на-Дону , ул. Таганрогская , д. 71,
тел.(863) 277-73-45 , 219-85-15 , 219-85-20, 219-85-25, 248-99-84, 248-13-34
Наименование | Розница | Опт | Наличие
Средства контроля и регулирования уровня
Сигнализаторы уровня | Завод
САУ-М2 | 1400 | -7% | Склад
САУ-М6 | 1930 | -7% | Склад
САУ-М7Е | 1810 | -7% | Склад
Датчики уровня к САУ М... | Завод
Датчики уровня 4-х проводные 0.5м. | 185 | 170 | Склад
Датчики уровня 4-х проводные 1.0м. | 270 | 250 | Склад
Датчики уровня 4-х проводные 1.95м. | 420 | 390 | Склад
Гильза ДС.К керамика, диэлектрик | 350 | 310 | Склад
Гильза ДС.П пластик | 100 | 90 | Склад
Гильза ДС-1 второпласт | 370 | -7% | Заказ
Сигнализаторы и датчики-реле уровня
РОС-301 (0,6м) | 3200 | 2900 | Склад
РОС-301И (0,6м) | 5500 | -7% | Заказ
ДРУ-1ПМ | 5800 | -7% | Заказ
РОС-100 | 3900 | -7% | Заказ
РОС-101-311,321(чувст. элем. до 0.25м) | 5100 | -7% | Заказ
РОС-101И-311,321(чувст. элем. до 0.25м) | 5600 | -7% | Заказ
РОС-102-111,121, 171 | 7150 | -7% | Заказ
РОС-102И-111,121, 171 | 7400 | -7% | Заказ
Индикаторы уровня
РИС-101 | 6600 | -7% | Заказ
РИС-101И | 7900 | -7% | Заказ
РИС-121 | 9200 | -7% | Заказ
РИС-121И | 9900 | -7% | Заказ
Преобразователи уровня
Сапфир 22ДУ | От 19500 | -7% | Заказ
ПИУП | От 17000 | -7% | Заказ

## Датчики_реле Преобразователи
ООО Спецарматура
Прайс-лист на 15 января 2010 года
344064 , Ростов-на-Дону , ул. Таганрогская , д. 71,
тел.(863) 277-73-45 , 219-85-15 , 219-85-20, 219-85-25, 248-99-84, 248-13-34
Наименование | Розница | Опт | Наличие
Датчики-реле напора
ДН-2.5 | 3500 | 3200 | Склад
ДЕ-57-2 | 2450 | 2200 | Склад
ДН-6 | 3000 | 2750 | Склад
ДЕ-57-6 | 2450 | 2200 | Склад
ДН-40 | 3400 | 3000 | Склад
ДЕ-57-40 | 2900 | 2500 | Склад
Датчики-реле напора и тяги
ДНТ-1 (ДНТ-100) | 3600 | 3300 | Склад
ДЕМ-107 | 5700 | 5200 | Склад
Датчики-реле перепада напора
ДПН-2.5 | 3000 | 2600 | Склад
Датчики-реле тяги |  |  | Склад
ДТ-2.5 | звоните | звоните | Заказ
ДТ-40 | звоните | звоните | Заказ
ДЕ-57-2Т | 2450 | 2200 | Склад
ДЕ-57-6Т | 2450 | 2200 | Склад
ДЕ-57-40Т | 3000 | 2600 | Склад
Датчики-реле давления |  |  | Склад
ДД-0.25 | 2700 | 2450 | Склад
ДД-1.6 | 2700 | 2450 | Склад
ДЕ-57-200 | 2450 | 2200 | Склад
ДЕ-57-600 | 2450 | 2200 | Склад
ДЕ-57-1600 | 2450 | 2200 | Склад
Преобразователи давления 4-20 мА ПД-ДИ, кл. т.0,5 | Завод
ПД-ДИ 0.1-0.5И-11 к.т. 0.5 | 2700 | 2500 | Склад
ПД-ДИ 0.16-0.5И-11 к.т. 0.5 | 2700 | 2500 | Склад
ПД-ДИ 0.25-0.5И-11 к.т. 0.5 | 2700 | 2500 | Склад
ПД-ДИ 0.4-0.5И-11 к.т. 0.5 | 2700 | 2500 | Склад
ПД-ДИ 0.6-0.5И-11 к.т. 0.5 | 2700 | 2500 | Склад
ПД-ДИ 1.0-0.5И-11 к.т. 0.5 | 2700 | 2500 | Склад
ПД-ДИ 1.6-0.5И-11 к.т. 0.5 | 2700 | 2500 | Склад
ПД-ДИ 2.5-0.5И-11 к.т. 0.5 | 2700 | 2500 | Склад
Преобразователи давления 4-20 мА ПД-ДИ, кл. т.1,0
ПД-ДИ 0.16-1.0И-11 к.т. 1.0 | 2700 | 2500 | Склад
ПД-ДИ 0.25-1.0И-11 к.т. 1.0 | 2700 | 2500 | Склад
ПД-ДИ 0.4-1.0И-11 к.т. 1.0 | 2700 | 2500 | Склад
ПД-ДИ 0.6-1.0И-11 к.т. 1.0 | 2350 | 2180 | Склад
ПД-ДИ 1.0-1.0И-11 к.т. 1.0 | 2350 | 2180 | Склад
ПД-ДИ 1.6-1.0И-11 к.т. 1.0 | 2350 | 2180 | Склад
ПД-ДИ 2.5-1.0И-11 к.т. 1.0 | 2350 | 2180 | Склад
Датчики-реле давления ДЕМ 102
ДЕМ-102-1-01-1 | звоните | звоните | Заказ
ДЕМ-102-1-01-2 | звоните | звоните | Заказ
ДЕМ-102-1-01А-2 | звоните | звоните | Заказ
ДЕМ-102-2-01-2 | звоните | звоните | Заказ
ДЕМ-102-1-02-1 | звоните | звоните | Заказ
ДЕМ-102-1-02-2 | звоните | звоните | Заказ
ДЕМ-102-2-02-1 | звоните | звоните | Заказ
ДЕМ-102-2-02-2 | звоните | звоните | Заказ
ДЕМ-102-1-04-2 | звоните | звоните | Заказ
ДЕМ-102-1-05-2 | звоните | звоните | Заказ
ДЕМ-102-2-05-2 | звоните | звоните | Заказ
ДЕМ-102-2-05А-2 | звоните | звоните | Заказ
ДЕМ-102-2-06-2 | звоните | звоните | Заказ
KPI 35 | 2800 | 2500 | Заказ
KPI 36 | 2800 | 2500 | Заказ
Датчики-реле разности давления 202
ДЕМ-202-1-01-2 | звоните | звоните | Заказ
ДЕМ-202-1-01А-2 | звоните | звоните | Заказ
ДЕМ-202-1-02-1 | звоните | звоните | Заказ

## Котельная автоматика
ООО Спецарматура
Прайс-лист на 15 января 2010 года
344064 , Ростов-на-Дону , ул. Таганрогская , д. 71,
тел.(863) 277-73-45 , 219-85-15 , 219-85-20, 219-85-25, 248-99-84, 248-13-34
Наименование | Розница | Опт | Наличие
Запально-защитные устройства
ЗЗУ-3(комплект) | 15290 | -7% | Склад
ЗЗУ-4(комплект) | 21890 | -7% | Склад
ЗЗУ-6(комплект) | 17490 | -7% | Склад
ЗЗУ-7(комплект) | 29920 | -7% | Склад
Электрозапальник |  | -0.07
ЭЗ 350мм | 5720 | 5170 | Склад
ЭЗ 500мм | 5720 | 5170 | Склад
ЭЗ 700мм | 5720 | 5170 | Склад
ЭЗ 1000мм | 5720 | 5170 | Склад
ЭЗ-Н-00 500мм | 8100 | -7% | Заказ
ЭЗ-Н-01 800мм | 8300 | -7% | Заказ
ЭЗ-Н-02 1400мм | 9200 | -7% | Заказ
ЭЗ-Н-03 2000мм | 9400 | -7% | Заказ
Тягомеры дифференциальные ДТ
Тягомер ДТ-2-50 | 2500 | 2200 | Заказ
Тягомер ДТ-2-100 | 2500 | 2200 | Склад
Тягомер ДТ-2-300 | 2500 | 2200 | Заказ
Блок управления насосами БУН
БУН02 | 7800 | 7100 | Склад
БУН03 | 7800 | 7100 | Склад
Фотодатчики
ФД | 1300 | Догов. | Заказ
ФД 02 | 2000 | 1800 | Склад
ФД 1 | 3500 | Догов. | Заказ
ФДЧ | 5800 | 4900 | Склад
ФСП 1.1 | 6400 | Догов. | Заказ
ФСП 1.2 | 7800 | 7200 | Склад
ФЭСП 2Р | 9500 | 8200 | Склад
Приборы контроля пламени
Ф34 2 | 17000 | 15500 | Склад
Ф34 3 | Догов. | Догов. | Заказ
ЛУЧ1АМ | 4400 | 3600 | Склад
Комплект средств управления
КРП-50М Ду50 | 7700 | 7150 | Склад
БУР-02 | 10200 | -7% | Заказ
БЗК-М | 10400 | -7% | Заказ
Р25.1.2М | 9500 | -7% | Заказ
ПБР-2М | 6000 | -7% | Заказ
ПБР-3А | 6500 | -7% | Заказ
БКП-ФД | 6650 | -7% | Заказ
БКП-КЭ | 7300 | -7% | Заказ
БКТ | 6300 | -7% | Заказ
БКУ | 4800 | -7% | Заказ
БПГ | 9800 | -7% | Заказ
БЗУ-2 | 4500 | -7% | Заказ
КРП-50М Ду80 | 9200 | -7% | Заказ
ФД | 1300 | -7% | Заказ
КСУ14 | От27500 | -7% | Заказ
Клапан газовый электромагнитный |  | -0.07
КГ-10 | 6820 | -7% | Заказ
КГ-20 | 7440 | -7% | Заказ
КГ-40 | 7530 | -7% | Заказ
КГ-50 | 7900 | -7% | Заказ
КГ-70 | 23100 | -7% | Заказ
КЭГ 15/6 | 2750 | 2530 | Склад
Контрольный электрод |  | -0.07
КЭ 500, 700мм | 1870 | 1540 | Склад
КЭ 1000, 1200 | 1870 | 1540 | Склад
Блоки управления
БУРС -1В | 28300 | -7% | Заказ
БУРС -1П | 30100 | -7% | Заказ
Продукция ОАО «МЗТА»
Приборы и устройства контроля пламени
Ф 34 2 | 17000 | 15500 | Склад
Ф 34 3 | 15760 | -7% | Заказ
ФДЧ | 6000 | 5400 | Склад
ФСП 11 | 6760 | -7% | Заказ
ФСП 12 | 7800 | 7200 | Заказ
ФЭСП 2Р | 9500 | 8800 | Заказ
Первичные приборы и преобразователи
ДТ 2 50(100,200,300) | 2500 | 2200 | Склад
ПДТ | 4730 | -7% | Заказ
Блоки управления насосами
БУН 02 М | 7800 | 7100 | Склад
БУН 03 М | 7800 | 7100 | Склад
Устройства управляющие для котельных и систем теплоснабжения
РУНТ 301(302, 311,312) | От 39450 | -7% | Заказ
РУНТ 401(402, 411, 412) | От 40700 | -7% | Заказ
Групповые источники питания
П 300 2 | 3620 | -7% | Заказ
П 300 4 | 4500 | -7% | Заказ
П 300 Р 2 | 4870 | -7% | Заказ
П 300 Р 3 | 5500 | -7% | Заказ
Регуляторы для автоматизации технологических процессов
МИНИТЕРМ 300 -01 ( 21, 31) | от 8500 | -7% | Заказ
МИНИТЕРМ 400 -00 ( 04, 08, 20, 21) | от 10600 | -7% | Заказ
МИНИТЕРМ 450 -00 0, 21 1, 31 1, 31 | 16500 | -7% | Заказ
Регуляторы комплекса КОНТУР 2
РС 29 х ххМ (где х-0,1,2,3,4) | От 20100 | -7% | Заказ
Регуляторы ТЕПЛАР
ТЕПЛАР 110 | 18960 | -7% | Заказ
ТЕПЛАР 111 | 23030 | -7% | Заказ
Тиристорные усилители мощности
У 10 15 | 5100 | -7% | Заказ
У 13 Н | 7860 | -7% | Заказ
У 13 М | 7860 | -7% | Заказ
У 14 1 Р3 | 8120 | -7% | Заказ
У 14 3 | 7260 | -7% | Заказ
У 24 10 | 15670 | -7% | Заказ
У 24 11 | 15670 | -7% | Заказ
У 24 20 | 16950 | -7% | Заказ
У 24 21* | 16950 | -7% | Заказ
У 29 3 М | 7720 | -7% | Заказ
У 300 | 6670 | -7% | Заказ
У 330 М | 4770 | -7% | Заказ
У 330 Р 2 М | 5570 | -7% | Заказ

## Автоматизация теплопунктов
ООО Спецарматура
Прайс-лист на 15 января 2010 года
344064 , Ростов-на-Дону , ул. Таганрогская , д. 71,
тел.(863) 277-73-45 , 219-85-15 , 219-85-20, 219-85-25, 248-99-84, 248-13-34
Наименование | Розница | Опт | Наличие
Контроллер для систем отопления и ГВС
ТРМ-32 (отопление и ГВС) | 4900 | -7% | Склад
ДТС-125-50М-В2-60(воздух) | 260 | -7% | Склад
дТС035.50М.В3.120 | 340 | -7% | Склад
ТРМ32+2дТС035+ДТС125 | 5840 | -7% | Склад
Регуляторы температуры РТ99,РТ2000
РТ2000.01 | 11750 | 11750 | Склад
РТ99.01 | 17500 | 17500 | Склад
Электронные регуляторы серии ECL Comfort Danfoss
ECL Comfort 200 | 22000 | -7% | Заказ
--карта Р 20 | 1600 | -7% | Заказ
--карта Р 30 | 1550 | -7% | Заказ
--карта Р 16 | 1550 | -7% | Заказ
--карта Р 17 | 1550 | -7% | Заказ
ECL Comfort 300 | 24500 | -7% | Заказ
--карта С 14 | 2550 | -7% | Заказ
--карта С 60 | 8500 | -7% | Заказ
--карта С 62 | 8500 | -7% | Заказ
--карта С 66 | 8500 | -7% | Заказ
--карта L 66 | 8500 | -7% | Заказ
--карта C 75 | 8500 | -7% | Заказ
--карта C 25 | 2500 | -7% | Заказ
Панель для ECL (наст.) | 3150 | -7% | Заказ
Панель для ECL (щит.) | 1550 | -7% | Заказ
Панель для ECL (DIN-рейка.) | 600 | -7% | Заказ
Датчики температуры для ECL
ESMT | 3020 | -7% | Заказ
ESMT-10 | 3000 | -7% | Заказ
ESMT-11 | 3000 | -7% | Заказ
ESMB | 4000 | -7% | Заказ
ESMU | 4500 | -7% | Заказ
ASK-21M | 2800 | -7% | Заказ